## Sheet1
cnpj | situação_fornecedor | data_vencimento_cadastro | cpf | grupo | item_num | catalogo | descricao_tr | unidade | quantidade | valor_estimado | valor_homologado_item_unitario | percentual_desconto | valor_estimado_total_do_item | valor_homologado_total_item | marca_fabricante | modelo_versao | situacao | descricao_detalhada | uasg | orgao_responsavel | num_pregao | ano_pregao | srp | objeto | melhor_lance | valor_negociado | ordenador_despesa | match | empresa | cep | endereco | municipio | telefone | email | responsavel_legal | numero_ata
46.869.912/0001-03 | Credenciado | 31/07/2025 | 307.262.838-60 | 1 | 1 | 463218 | CONECTOR MACHO RJ-45 CAT. 5e | Unidade | 2000 | 0.83 | 0.83 | 0 | 1660 | 1660 | MAXITELECOM | MAXITELECOM | Adjudicado e Homologado | Conector de rede macho com as seguintes características mínimas: - Conector macho, categoria 5e para cabo UTP sólido ou flexível; - Tipo de conector RJ-45; - Fabricado em termoplástico não propagante a chama (norma UL 94V-0); - Contatos elétricos: 8 vias em bronze fosforoso com 1,27 um de ouro e 2,54 um de níquel; - Em conformidade com as diretivas RoHS; - Cor: transparente; - Dimensões: 8.0mm x 11.7mm x 21.5mm; - Certificações: UL E173971; - Garantia: 12 meses. | 179087 | BANCO CENTRAL DO BRASIL - BRASÍLIA | 175 | 2023 | SRP - Registro de Preço | Aquisição de materiais de insumos para manutenção, atualização tecnológica e continuidade da revitalização das instalações prediais do Banco Central do Brasil, em Brasília/DF. | 0.83 | N/A | JOEL LEAL DO ROSARIO JUNIOR | 1 | DOMINI TELECOM LTDA | 06.429-120 | Avenida Dos Patos, 35 - Sala 1 - Residencial Morada Das | Barueri / São Paulo | (11) 41998800 | domini.licitacao@gmail.com | MICHELLE CORIGLIANO CAMPOS | 179087/2024-050/00
46.869.912/0001-03 | Credenciado | 31/07/2025 | 307.262.838-60 | 1 | 2 | 318595 | CONECTOR FÊMEA RJ-45 CAT. 5e | Unidade | 500 | 12.99 | 12.99 | 0 | 6495 | 6495 | MAXITELECOM | MAXITELECOM | Adjudicado e Homologado | Conector fêmea com as seguintes características mínimas: - Tipo RJ-45 Fêmea (Keystone Jack); - Corpo em termoplástico de alto impacto não propagante à chama (norma UL 94 V-0); - Contatos em bronze fosforoso com camadas de níquel e ouro; - Em conformidade com as diretivas RoHS; - Cor: branco; - Dimensões: 22.4mm x 17mm x 37.4mm. | 179087 | BANCO CENTRAL DO BRASIL - BRASÍLIA | 175 | 2023 | SRP - Registro de Preço | Aquisição de materiais de insumos para manutenção, atualização tecnológica e continuidade da revitalização das instalações prediais do Banco Central do Brasil, em Brasília/DF. | 12.99 | N/A | JOEL LEAL DO ROSARIO JUNIOR | 1 | DOMINI TELECOM LTDA | 06.429-120 | Avenida Dos Patos, 35 - Sala 1 - Residencial Morada Das | Barueri / São Paulo | (11) 41998800 | domini.licitacao@gmail.com | MICHELLE CORIGLIANO CAMPOS | 179087/2024-050/00
46.869.912/0001-03 | Credenciado | 31/07/2025 | 307.262.838-60 | 1 | 3 | 375963 | CONECTOR MACHO RJ-45 CAT.6 | Unidade | 1000 | 3.61 | 3.6 | 0.27701 | 3610 | 3600 | MAXITELECOM | MAXITELECOM | Adjudicado e Homologado | Conector de rede macho com as seguintes características mínimas: - Categoria 6, tipo RJ-45; - Fabricado em termoplástico não propagante a chama (norma UL 94V-0); - Contatos elétricos em bronze fosforoso com ouro e níquel; - Em conformidade com as diretivas RoHS; - Cor: transparente; - Dimensões: 8.0mm x 11.7mm x 21.5mm. | 179087 | BANCO CENTRAL DO BRASIL - BRASÍLIA | 175 | 2023 | SRP - Registro de Preço | Aquisição de materiais de insumos para manutenção, atualização tecnológica e continuidade da revitalização das instalações prediais do Banco Central do Brasil, em Brasília/DF. | 3.6 | N/A | JOEL LEAL DO ROSARIO JUNIOR | 1 | DOMINI TELECOM LTDA | 06.429-120 | Avenida Dos Patos, 35 - Sala 1 - Residencial Morada Das | Barueri / São Paulo | (11) 41998800 | domini.licitacao@gmail.com | MICHELLE CORIGLIANO CAMPOS | 179087/2024-050/00
46.869.912/0001-03 | Credenciado | 31/07/2025 | 307.262.838-60 | 1 | 4 | 428488 | CONECTOR FÊMEA RJ-45 GIGALAN CAT.6 | Unidade | 100 | 14.75 | 14.5 | 1.6949 | 1475 | 1450 | MAXITELECOM | MAXITELECOM | Adjudicado e Homologado | Conector fêmea gigalan com as seguintes características: - Categoria 6, tipo RJ-45 Fêmea (Keystone Jack); - Corpo em termoplástico de alto impacto; - Contatos em bronze fosforoso com camadas de ouro e níquel; - Cor: branco; - Dimensões: 22.3mm x 17mm x 37.4mm. | 179087 | BANCO CENTRAL DO BRASIL - BRASÍLIA | 175 | 2023 | SRP - Registro de Preço | Aquisição de materiais de insumos para manutenção, atualização tecnológica e continuidade da revitalização das instalações prediais do Banco Central do Brasil, em Brasília/DF. | 14.5 | N/A | JOEL LEAL DO ROSARIO JUNIOR | 1 | DOMINI TELECOM LTDA | 06.429-120 | Avenida Dos Patos, 35 - Sala 1 - Residencial Morada Das | Barueri / São Paulo | (11) 41998800 | domini.licitacao@gmail.com | MICHELLE CORIGLIANO CAMPOS | 179087/2024-050/00
46.869.912/0001-03 | Credenciado | 31/07/2025 | 307.262.838-60 | 1 | 5 | 388072 | CABO DE REDE GIGALAN CAT.6 | Caixa 305,00 M | 15 | 2493.5 | 1900.0 | 23.8019 | 37402.5 | 28500 | MAXITELECOM | MAXITELECOM | Adjudicado e Homologado | Cabo de rede com as seguintes características: - Categoria 6, U/UTP LSZH; - Condutor de cobre nu isolado com polietileno termoplástico; - Capa externa LSZH, em conformidade com as diretivas RoHS; - Cor: azul; - Comprimento: 305m. | 179087 | BANCO CENTRAL DO BRASIL - BRASÍLIA | 175 | 2023 | SRP - Registro de Preço | Aquisição de materiais de insumos para manutenção, atualização tecnológica e continuidade da revitalização das instalações prediais do Banco Central do Brasil, em Brasília/DF. | 1900.0 | N/A | JOEL LEAL DO ROSARIO JUNIOR | 1 | DOMINI TELECOM LTDA | 06.429-120 | Avenida Dos Patos, 35 - Sala 1 - Residencial Morada Das | Barueri / São Paulo | (11) 41998800 | domini.licitacao@gmail.com | MICHELLE CORIGLIANO CAMPOS | 179087/2024-050/00
46.869.912/0001-03 | Credenciado | 31/07/2025 | 307.262.838-60 | 1 | 6 | 469650 | CABO DE REDE GIGALAN CAT.6 VERMELHO | Caixa 305,00 M | 15 | 2493.5 | 1900.0 | 23.8019 | 37402.5 | 28500 | MAXITELECOM | MAXITELECOM | Adjudicado e Homologado | Cabo de rede com as seguintes características mínimas: - Categoria 6, U/UTP LSZH; - Condutor de cobre nu isolado com polietileno termoplástico; - Capa externa LSZH, em conformidade com as diretivas RoHS; - Cor: Vermelho; - Comprimento: 305m. | 179087 | BANCO CENTRAL DO BRASIL - BRASÍLIA | 175 | 2023 | SRP - Registro de Preço | Aquisição de materiais de insumos para manutenção, atualização tecnológica e continuidade da revitalização das instalações prediais do Banco Central do Brasil, em Brasília/DF. | 1900.0 | N/A | JOEL LEAL DO ROSARIO JUNIOR | 1 | DOMINI TELECOM LTDA | 06.429-120 | Avenida Dos Patos, 35 - Sala 1 - Residencial Morada Das | Barueri / São Paulo | (11) 41998800 | domini.licitacao@gmail.com | MICHELLE CORIGLIANO CAMPOS | 179087/2024-050/00
46.869.912/0001-03 | Credenciado | 31/07/2025 | 307.262.838-60 | 1 | 7 | 398361 | PATCH CORD CAT.5e | Unidade | 200 | 15.25 | 15.0 | 1.6393 | 3050 | 3000 | MAXITELECOM | MAXITELECOM | Adjudicado e Homologado | Patch cord cat.5e com as seguintes características mínimas: - Patch cord u/utp multilan cat.5e; - Aplicação Suporte a IEEE 802.3, 1000 BASE T, 1000 BASE TX, EIA/TIA-854, ANSI/TIA-862, ATM, Vídeo, Sistemas de Automação Predial, y todos os protocolos LAN anteriores; - Comprimento de 3 metros; - Cor Azul; - Tipo de conector RJ-45 em ambas as pontas; - Peso (Kg) 0,031 kg/m; - Tipo de cabo U/UTP Cat.5e; - Diâmetro nominal (mm) 5,2 mm; - Tipo de condutor Cobre eletrolítico, flexível, nú, formado por 7 filamentos de diâmetro nominal de 0,20mm; - Quantidade de Pares 4 pares, 24AWG; - Material do contato elétrico 8 vias em bronze fosforoso com 50µin (1,27µm) de ouro e 100µin (2,54µm) de níquel; - Temperatura de Operação (°C) -10ºC a +60ºC - Certificações ETL Canal 4 Conexões ETL Verified ANATEL 1277 07-0256 (cabo U/UTP Cat.5e flexível), 1279-07-0256 (cabo de manobra) | 179087 | BANCO CENTRAL DO BRASIL - BRASÍLIA | 175 | 2023 | SRP - Registro de Preço | Aquisição de materiais de insumos para manutenção, atualização tecnológica e continuidade da revitalização das instalações prediais do Banco Central do Brasil, em Brasília/DF. | 15.0 | N/A | JOEL LEAL DO ROSARIO JUNIOR | 1 | DOMINI TELECOM LTDA | 06.429-120 | Avenida Dos Patos, 35 - Sala 1 - Residencial Morada Das | Barueri / São Paulo | (11) 41998800 | domini.licitacao@gmail.com | MICHELLE CORIGLIANO CAMPOS | 179087/2024-050/00
46.869.912/0001-03 | Credenciado | 31/07/2025 | 307.262.838-60 | 1 | 8 | 393611 | PATCH CORD CAT.5e | Unidade | 200 | 32.62 | 31.0 | 4.9663 | 6524 | 6200 | MAXITELECOM | MAXITELECOM | Adjudicado e Homologado | Patch cord cat.5e com as seguintes características mínimas: - Patch cord u/utp multilan cat.5e- Aplicação Suporte a IEEE 802.3, 1000 BASE T, 1000 BASE TX, EIA/TIA-854, ANSI/TIA-862, ATM, Vídeo, Sistemas de Automação Predial, y todos os protocolos LAN anteriores; - Comprimento de 6 metros - Cor Azul - Tipo de conector RJ-45 em ambas as pontas. - Peso (Kg) 0,031 kg/m - Tipo de cabo U/UTP Cat.5e - Diâmetro nominal (mm) 5,2 mm - Tipo de condutor Cobre eletrolítico, flexível, nú, formado por 7 filamentos de diâmetro nominal de 0,20mm - Quantidade de Pares 4 pares, 24AWG - Material do contato elétrico 8 vias em bronze fosforoso com 50µin (1,27µm) de ouro e 100µin (2,54µm) de níquel - Temperatura de Operação (°C) -10ºC a +60ºC - Certificações ETL Canal 4 Conexões ETL Verified ANATEL 1277 07-0256 (cabo U/UTP Cat.5e flexível), 1279-07-0256 (cabo de manobra) | 179087 | BANCO CENTRAL DO BRASIL - BRASÍLIA | 175 | 2023 | SRP - Registro de Preço | Aquisição de materiais de insumos para manutenção, atualização tecnológica e continuidade da revitalização das instalações prediais do Banco Central do Brasil, em Brasília/DF. | 31.0 | N/A | JOEL LEAL DO ROSARIO JUNIOR | 1 | DOMINI TELECOM LTDA | 06.429-120 | Avenida Dos Patos, 35 - Sala 1 - Residencial Morada Das | Barueri / São Paulo | (11) 41998800 | domini.licitacao@gmail.com | MICHELLE CORIGLIANO CAMPOS | 179087/2024-050/00
20.900.592/0001-05 | Credenciado | 27/09/2024 | 772.457.501-06 | 2 | 9 | 408494 | CABO ELÉTRICO FLEXÍVEL 2,5mm² AZUL-CLARO | Rolo 100,00 M | 70 | 191.56 | 142.7 | 25.5064 | 13409.2 | 9989 | Conduspar | FLEXPAR | Adjudicado e Homologado | Cabo flexível com as seguintes características mínimas: - Classe de tensão de 750V; - Condutor de fios de cobre nu, têmpera mole, extraflexível; - Isolação em termoplástico de PVC resistente à propagação de chamas; - Cor: Azul-claro; - Rolo de 100m. | 179087 | BANCO CENTRAL DO BRASIL - BRASÍLIA | 175 | 2023 | SRP - Registro de Preço | Aquisição de materiais de insumos para manutenção, atualização tecnológica e continuidade da revitalização das instalações prediais do Banco Central do Brasil, em Brasília/DF. | 142.7 | N/A | JOEL LEAL DO ROSARIO JUNIOR | 1 | ELETROSIA MATERIAL ELETRICO LTDA | 71.200-035 | Setor Sia Quadra 3-C Centro Comercial Area Especial 24, Sn - | Brasília / Distrito Federal | (61) 99098973 | eletrosia@gmail.com | CLESIO MONTEIRO DA SILVA | 179087/2024-051/00
20.900.592/0001-05 | Credenciado | 27/09/2024 | 772.457.501-06 | 2 | 10 | 408494 | CABO ELÉTRICO FLEXÍVEL 2,5mm² AZUL-CLARO | Rolo 100,00 M | 60 | 191.56 | 142.7 | 25.5064 | 11493.6 | 8562 | Conduspar | FLEXPAR | Adjudicado e Homologado | Cabo flexível com as seguintes características mínimas: - Classe de tensão de 750V; - Condutor de fios de cobre nu, têmpera mole, extraflexível; - Isolação em termoplástico de PVC resistente à propagação de chamas; - Cor: Azul-claro; - Rolo de 100m. | 179087 | BANCO CENTRAL DO BRASIL - BRASÍLIA | 175 | 2023 | SRP - Registro de Preço | Aquisição de materiais de insumos para manutenção, atualização tecnológica e continuidade da revitalização das instalações prediais do Banco Central do Brasil, em Brasília/DF. | 142.7 | N/A | JOEL LEAL DO ROSARIO JUNIOR | 1 | ELETROSIA MATERIAL ELETRICO LTDA | 71.200-035 | Setor Sia Quadra 3-C Centro Comercial Area Especial 24, Sn - | Brasília / Distrito Federal | (61) 99098973 | eletrosia@gmail.com | CLESIO MONTEIRO DA SILVA | 179087/2024-051/00
20.900.592/0001-05 | Credenciado | 27/09/2024 | 772.457.501-06 | 2 | 11 | 408494 | CABO ELÉTRICO FLEXÍVEL 2,5mm² AZUL-CLARO | Rolo 100,00 M | 60 | 191.56 | 142.7 | 25.5064 | 11493.6 | 8562 | Conduspar | FLEXPAR | Adjudicado e Homologado | Cabo flexível com as seguintes características mínimas: - Classe de tensão de 750V; - Condutor de fios de cobre nu, têmpera mole, extraflexível; - Isolação em termoplástico de PVC resistente à propagação de chamas; - Cor: Azul-claro; - Rolo de 100m. | 179087 | BANCO CENTRAL DO BRASIL - BRASÍLIA | 175 | 2023 | SRP - Registro de Preço | Aquisição de materiais de insumos para manutenção, atualização tecnológica e continuidade da revitalização das instalações prediais do Banco Central do Brasil, em Brasília/DF. | 142.7 | N/A | JOEL LEAL DO ROSARIO JUNIOR | 1 | ELETROSIA MATERIAL ELETRICO LTDA | 71.200-035 | Setor Sia Quadra 3-C Centro Comercial Area Especial 24, Sn - | Brasília / Distrito Federal | (61) 99098973 | eletrosia@gmail.com | CLESIO MONTEIRO DA SILVA | 179087/2024-051/00
20.900.592/0001-05 | Credenciado | 27/09/2024 | 772.457.501-06 | 2 | 12 | 408495 | CABO ELÉTRICO FLEXÍVEL 4,0mm² AZUL-CLARO | Rolo 100,00 M | 30 | 292.32 | 240.25 | 17.8127 | 8769.6 | 7207.5 | Conduspar | FLEXPAR | Adjudicado e Homologado | Cabo flexível com as seguintes características mínimas: - Classe de tensão de 750V; - Condutor de fios de cobre nu, têmpera mole, extraflexível; - Isolação em termoplástico de PVC resistente à propagação de chamas; - Cor: Azul-claro; - Rolo de 100m. | 179087 | BANCO CENTRAL DO BRASIL - BRASÍLIA | 175 | 2023 | SRP - Registro de Preço | Aquisição de materiais de insumos para manutenção, atualização tecnológica e continuidade da revitalização das instalações prediais do Banco Central do Brasil, em Brasília/DF. | 240.25 | N/A | JOEL LEAL DO ROSARIO JUNIOR | 1 | ELETROSIA MATERIAL ELETRICO LTDA | 71.200-035 | Setor Sia Quadra 3-C Centro Comercial Area Especial 24, Sn - | Brasília / Distrito Federal | (61) 99098973 | eletrosia@gmail.com | CLESIO MONTEIRO DA SILVA | 179087/2024-051/00
20.900.592/0001-05 | Credenciado | 27/09/2024 | 772.457.501-06 | 2 | 13 | 419890 | CABO ELÉTRICO FLEXÍVEL 4,0mm² PRETO | Rolo 100,00 M | 20 | 292.32 | 240.25 | 17.8127 | 5846.4 | 4805 | Conduspar | FLEXPAR | Adjudicado e Homologado | Cabo flexível com as seguintes características mínimas: - Classe de tensão de 750V; - Condutor de fios de cobre nu, têmpera mole, extraflexível; - Isolação em termoplástico de PVC resistente à propagação de chamas; - Cor: Preto; - Rolo de 100m. | 179087 | BANCO CENTRAL DO BRASIL - BRASÍLIA | 175 | 2023 | SRP - Registro de Preço | Aquisição de materiais de insumos para manutenção, atualização tecnológica e continuidade da revitalização das instalações prediais do Banco Central do Brasil, em Brasília/DF. | 240.25 | N/A | JOEL LEAL DO ROSARIO JUNIOR | 1 | ELETROSIA MATERIAL ELETRICO LTDA | 71.200-035 | Setor Sia Quadra 3-C Centro Comercial Area Especial 24, Sn - | Brasília / Distrito Federal | (61) 99098973 | eletrosia@gmail.com | CLESIO MONTEIRO DA SILVA | 179087/2024-051/00
20.900.592/0001-05 | Credenciado | 27/09/2024 | 772.457.501-06 | 2 | 14 | 419892 | CABO ELÉTRICO | Rolo 100,00 M | 20 | 292.32 | 240.25 | 17.8127 | 5846.4 | 4805 | Conduspar | FLEXPAR | Adjudicado e Homologado | Cabo flexível 4,0mm² com as seguintes características mínimas: - Classe de tensão de 750V; - Condutor de fios de cobre nu, têmpera mole; - Extraflexível de cobre; - Encordoamento classe 5; - Isolação em termoplástico de PVC resistente à propagação de chamas; - Camada externa extra deslizante; - Temperatura máxima de 70º em serviço contínuo, 100° em sobrecarga e 160° em curto-circuito; - Ser certificado compulsoriamente (possuir certificado registrado e válido no INMETRO); - O fabricante do cabo deve ser associado à Qualifios (https://www.qualifio.org.br/); - Rolo com 100m; - Cor vermelho; | 179087 | BANCO CENTRAL DO BRASIL - BRASÍLIA | 175 | 2023 | SRP - Registro de Preço | Aquisição de materiais de insumos para manutenção, atualização tecnológica e continuidade da revitalização das instalações prediais do Banco Central do Brasil, em Brasília/DF. | 240.25 | N/A | JOEL LEAL DO ROSARIO JUNIOR | 1 | ELETROSIA MATERIAL ELETRICO LTDA | 71.200-035 | Setor Sia Quadra 3-C Centro Comercial Area Especial 24, Sn - | Brasília / Distrito Federal | (61) 99098973 | eletrosia@gmail.com | CLESIO MONTEIRO DA SILVA | 179087/2024-051/00
20.900.592/0001-05 | Credenciado | 27/09/2024 | 772.457.501-06 | 2 | 15 | 335711 | CABO PP 2 x 2,5mm² | Rolo 100,00 M | 30 | 573 | 410.62 | 28.3386 | 17190 | 12318.6 | Conduspar | FLEXPAR | Adjudicado e Homologado | Cabo com as seguintes características mínimas: - Condutor de fios de cobre nu, extraflexível; - Classe de tensão de 0,6/1kV; - Isolação em composto termofixo em borracha HEPR; - Cobertura em PVC; - Rolo de 100m. | 179087 | BANCO CENTRAL DO BRASIL - BRASÍLIA | 175 | 2023 | SRP - Registro de Preço | Aquisição de materiais de insumos para manutenção, atualização tecnológica e continuidade da revitalização das instalações prediais do Banco Central do Brasil, em Brasília/DF. | 410.62 | N/A | JOEL LEAL DO ROSARIO JUNIOR | 1 | ELETROSIA MATERIAL ELETRICO LTDA | 71.200-035 | Setor Sia Quadra 3-C Centro Comercial Area Especial 24, Sn - | Brasília / Distrito Federal | (61) 99098973 | eletrosia@gmail.com | CLESIO MONTEIRO DA SILVA | 179087/2024-051/00
20.900.592/0001-05 | Credenciado | 27/09/2024 | 772.457.501-06 | 2 | 16 | 320305 | CABO ELÉTRICO | Rolo 100,00 M | 30 | 1034 | 578.07 | 44.0938 | 31020 | 17342.1 | Conduspar | FLEXPAR | Adjudicado e Homologado | Cabo PP 3 x 2,5mm² com as seguintes características mínimas: - Condutor de fios de cobre nu, têmpera mole; - Extraflexível de cobre; - Encordoamento classe 5; - Isolação em composto termofixo em borracha HEPR; - Cobertura composto termoplástico de PVC; - Temperatura máxima de 90º em serviço contínuo,130° em sobrecarga e 250° em curto-circuito; - Classe de tensão de 0,6/1kV; - Ser certificado compulsoriamente (obedecer rigorosamente as normas reguladoras do INMETRO); - O fabricante do cabo deve ser associado à Qualifios (https://www.qualifio.org.br/); - Rolo de 100m; - Referência: Cabo GSette Easy 0,6/1kV Prysmian ou de melhor qualidade. | 179087 | BANCO CENTRAL DO BRASIL - BRASÍLIA | 175 | 2023 | SRP - Registro de Preço | Aquisição de materiais de insumos para manutenção, atualização tecnológica e continuidade da revitalização das instalações prediais do Banco Central do Brasil, em Brasília/DF. | 578.07 | N/A | JOEL LEAL DO ROSARIO JUNIOR | 1 | ELETROSIA MATERIAL ELETRICO LTDA | 71.200-035 | Setor Sia Quadra 3-C Centro Comercial Area Especial 24, Sn - | Brasília / Distrito Federal | (61) 99098973 | eletrosia@gmail.com | CLESIO MONTEIRO DA SILVA | 179087/2024-051/00
20.900.592/0001-05 | Credenciado | 27/09/2024 | 772.457.501-06 | 2 | 17 | 338644 | CABO ELÉTRICO | Rolo 100,00 M | 10 | 11.99 | 0.0001 | 99.9992 | 119.9 | 0.001 | Conduspar | FLEXPAR | Adjudicado e Homologado | Cabo PP 4 x 2,5mm² com as seguintes características mínimas: - Condutor de fios de cobre nu, têmpera mole; - Extraflexível de cobre;- Encordoamento classe 5; - Isolação em composto termofixo em borracha HEPR; - Cobertura composto termoplástico de PVC; - Temperatura máxima de 90º em serviço contínuo,130° em sobrecarga e 250° em curto-circuito; - Classe de tensão de 0,6/1kV; - Ser certificado compulsoriamente (obedecer rigorosamente as normas reguladoras do INMETRO); - O fabricante do cabo deve ser associado à Qualifios (https://www.qualifio.org.br/); - Rolo de 100m; - Referência: Cabo GSette Easy 0,6/1kV Prysmian ou de melhor qualidade. | 179087 | BANCO CENTRAL DO BRASIL - BRASÍLIA | 175 | 2023 | SRP - Registro de Preço | Aquisição de materiais de insumos para manutenção, atualização tecnológica e continuidade da revitalização das instalações prediais do Banco Central do Brasil, em Brasília/DF. | 760.08 | 0.0001 | JOEL LEAL DO ROSARIO JUNIOR | 1 | ELETROSIA MATERIAL ELETRICO LTDA | 71.200-035 | Setor Sia Quadra 3-C Centro Comercial Area Especial 24, Sn - | Brasília / Distrito Federal | (61) 99098973 | eletrosia@gmail.com | CLESIO MONTEIRO DA SILVA | 179087/2024-051/00
20.900.592/0001-05 | Credenciado | 27/09/2024 | 772.457.501-06 | 2 | 18 | 269345 | CABO ELÉTRICO | Rolo 100,00 M | 5 | 1699 | 1157.6 | 31.8658 | 8495 | 5788 | Conduspar | FLEXPAR | Adjudicado e Homologado | Cabo PP 4 x 4,0mm² com as seguintes características mínimas: - Condutor de fios de cobre nu, têmpera mole; - Extraflexível de cobre; - Encordoamento classe 5; - Isolação em composto termofixo em borracha HEPR; - Cobertura composto termoplástico de PVC; - Temperatura máxima de 90º em serviço contínuo,130° em sobrecarga e 250° em curto-circuito; - Classe de tensão de 0,6/1kV; - Ser certificado compulsoriamente (obedecer rigorosamente as normas reguladoras do INMETRO); - O fabricante do cabo deve ser associado à Qualifios (https://www.qualifio.org.br/); - Rolo de 100m; - Referência: Cabo GSette Easy 0,6/1kV Prysmian ou de melhor Qualidade. | 179087 | BANCO CENTRAL DO BRASIL - BRASÍLIA | 175 | 2023 | SRP - Registro de Preço | Aquisição de materiais de insumos para manutenção, atualização tecnológica e continuidade da revitalização das instalações prediais do Banco Central do Brasil, em Brasília/DF. | 1157.6 | N/A | JOEL LEAL DO ROSARIO JUNIOR | 1 | ELETROSIA MATERIAL ELETRICO LTDA | 71.200-035 | Setor Sia Quadra 3-C Centro Comercial Area Especial 24, Sn - | Brasília / Distrito Federal | (61) 99098973 | eletrosia@gmail.com | CLESIO MONTEIRO DA SILVA | 179087/2024-051/00
20.900.592/0001-05 | Credenciado | 27/09/2024 | 772.457.501-06 | 2 | 19 | 320304 | CABO ELÉTRICO | Metro | 500 | 19.33 | 12.78 | 33.8852 | 9665 | 6390 | Conduspar | Flexpar | Adjudicado e Homologado | Cabo PP 3 x 6,0mm² com as seguintes características mínimas: - Condutor de fios de cobre nu, têmpera mole; - Extraflexível de cobre; - Encordoamento classe 5; - Isolação em composto termofixo em borracha HEPR; - Cobertura composto termoplástico de PVC; - Temperatura máxima de 90º em serviço contínuo,130° em sobrecarga e 250° em curto-circuito; - Classe de tensão de 0,6/1kV; - Ser certificado compulsoriamente (obedecer rigorosamente as normas reguladoras do INMETRO); - O fabricante do cabo deve ser associado à Qualifios (https://www.qualifio.org.br/); - Bobina; - Referência: Cabo GSette Easy 0,6/1kV Prysmian ou de melhor Qualidade. | 179087 | BANCO CENTRAL DO BRASIL - BRASÍLIA | 175 | 2023 | SRP - Registro de Preço | Aquisição de materiais de insumos para manutenção, atualização tecnológica e continuidade da revitalização das instalações prediais do Banco Central do Brasil, em Brasília/DF. | 12.78 | N/A | JOEL LEAL DO ROSARIO JUNIOR | 1 | ELETROSIA MATERIAL ELETRICO LTDA | 71.200-035 | Setor Sia Quadra 3-C Centro Comercial Area Especial 24, Sn - | Brasília / Distrito Federal | (61) 99098973 | eletrosia@gmail.com | CLESIO MONTEIRO DA SILVA | 179087/2024-051/00
20.900.592/0001-05 | Credenciado | 27/09/2024 | 772.457.501-06 | 2 | 20 | 320300 | CABO ELÉTRICO | Metro | 500 | 22.47 | 16.86 | 24.9666 | 11235 | 8430 | Conduspar | MFLEX HEPR | Adjudicado e Homologado | Cabo PP 4 x 6,0mm² com as seguintes características mínimas: - Condutor de fios de cobre nu, têmpera mole; - Extraflexível de cobre; - Encordoamento classe 5; - Isolação em composto termofixo em borracha HEPR; - Cobertura composto termoplástico de PVC; - Temperatura máxima de 90º em serviço contínuo,130° em sobrecarga e 250° em curto-circuito; - Classe de tensão de 0,6/1kV; - Ser certificado compulsoriamente (obedecer rigorosamente as normas reguladoras do INMETRO); - O fabricante do cabo deve ser associado à Qualifios (https://www.qualifio.org.br/); - Bobina; - Referência: Cabo GSette Easy 0,6/1kV Prysmian ou de melhor qualidade. | 179087 | BANCO CENTRAL DO BRASIL - BRASÍLIA | 175 | 2023 | SRP - Registro de Preço | Aquisição de materiais de insumos para manutenção, atualização tecnológica e continuidade da revitalização das instalações prediais do Banco Central do Brasil, em Brasília/DF. | 16.86 | N/A | JOEL LEAL DO ROSARIO JUNIOR | 1 | ELETROSIA MATERIAL ELETRICO LTDA | 71.200-035 | Setor Sia Quadra 3-C Centro Comercial Area Especial 24, Sn - | Brasília / Distrito Federal | (61) 99098973 | eletrosia@gmail.com | CLESIO MONTEIRO DA SILVA | 179087/2024-051/00
20.900.592/0001-05 | Credenciado | 27/09/2024 | 772.457.501-06 | 2 | 21 | 368128 | CABO DE ÁUDIO | Metro | 1500 | 3.6 | 2.9 | 19.4444 | 5400 | 4350 | Megatron | Megatron | Adjudicado e Homologado | Cabo polarizado para áudio - Cabo de áudio isolado, composto termoplástico; - Utilizado em instalações de som ambiente e caixas acústicas; - Bitola de 2 x 1,5 mm2; - Isolação: composto termoplástico polivinílico (PVC) tipo cristal (transparente); - Com identificação (cor) da polarização; - Fabricado em cobre; - Rolos com 100 metros | 179087 | BANCO CENTRAL DO BRASIL - BRASÍLIA | 175 | 2023 | SRP - Registro de Preço | Aquisição de materiais de insumos para manutenção, atualização tecnológica e continuidade da revitalização das instalações prediais do Banco Central do Brasil, em Brasília/DF. | 2.9 | N/A | JOEL LEAL DO ROSARIO JUNIOR | 1 | ELETROSIA MATERIAL ELETRICO LTDA | 71.200-035 | Setor Sia Quadra 3-C Centro Comercial Area Especial 24, Sn - | Brasília / Distrito Federal | (61) 99098973 | eletrosia@gmail.com | CLESIO MONTEIRO DA SILVA | 179087/2024-051/00
20.900.592/0001-05 | Credenciado | 27/09/2024 | 772.457.501-06 | 3 | 22 | 429347 | ELETRODUTO | Barra 3,00 M | 200 | 34.29 | 32.4 | 5.5118 | 6858 | 6480 | Perfil Lider | Perfil Lider | Adjudicado e Homologado | Eletroduto Galvanizado Eletrolítico/pré zincado Médio 3/4": - Barra com 3m de comprimento; - Com rosca nas duas pontas; - Para instalações elétricas internas; - Parede de 0,9mm e diâmetro externo entre 25,2 a 25,6mm; - Com luva e protetor de rosca; - Acabamento galvanizado eletrolítico ou pré-zincado; - Referência comercial: Elecon EC-EDE 22 ou de melhor qualidade. | 179087 | BANCO CENTRAL DO BRASIL - BRASÍLIA | 175 | 2023 | SRP - Registro de Preço | Aquisição de materiais de insumos para manutenção, atualização tecnológica e continuidade da revitalização das instalações prediais do Banco Central do Brasil, em Brasília/DF. | 32.4 | N/A | JOEL LEAL DO ROSARIO JUNIOR | 1 | ELETROSIA MATERIAL ELETRICO LTDA | 71.200-035 | Setor Sia Quadra 3-C Centro Comercial Area Especial 24, Sn - | Brasília / Distrito Federal | (61) 99098973 | eletrosia@gmail.com | CLESIO MONTEIRO DA SILVA | 179087/2024-051/00
20.900.592/0001-05 | Credenciado | 27/09/2024 | 772.457.501-06 | 3 | 23 | 256676 | CAIXA CONDULETE | Unidade | 300 | 8.96 | 5.21 | 41.8527 | 2688 | 1563 | Wetzel | Wetzel | Adjudicado e Homologado | Caixa Condulete múltiplo 3/4" X sem tampa: - Condulete múltiplo tipo "X", com rosca BSP; - Acompanha 02 parafusos para instalação da tampa; - Produzida em alumínio, com acabamento sem pintura; - Tamamho 4"x2"; - Referência comercial: Tramontina 56200/072 ou de melhor qualidade. | 179087 | BANCO CENTRAL DO BRASIL - BRASÍLIA | 175 | 2023 | SRP - Registro de Preço | Aquisição de materiais de insumos para manutenção, atualização tecnológica e continuidade da revitalização das instalações prediais do Banco Central do Brasil, em Brasília/DF. | 5.21 | N/A | JOEL LEAL DO ROSARIO JUNIOR | 1 | ELETROSIA MATERIAL ELETRICO LTDA | 71.200-035 | Setor Sia Quadra 3-C Centro Comercial Area Especial 24, Sn - | Brasília / Distrito Federal | (61) 99098973 | eletrosia@gmail.com | CLESIO MONTEIRO DA SILVA | 179087/2024-051/00
20.900.592/0001-05 | Credenciado | 27/09/2024 | 772.457.501-06 | 3 | 24 | 256528 | CAIXA CONDULETE | Unidade | 300 | 10.43 | 5.21 | 50.0479 | 3129 | 1563 | Wetzel | Wetzel | Adjudicado e Homologado | Caixa Condulete múltiplo 3/4" L sem tampa: - Condulete múltiplo tipo "L", com rosca BSP; - Acompanha 02 parafusos para instalação da tampa; - Produzida em alumínio, com acabamento sem pintura; - Tamamho 4"x2"; - Referência comercial: Tramontina 56200/092 ou de melhor qualidade. | 179087 | BANCO CENTRAL DO BRASIL - BRASÍLIA | 175 | 2023 | SRP - Registro de Preço | Aquisição de materiais de insumos para manutenção, atualização tecnológica e continuidade da revitalização das instalações prediais do Banco Central do Brasil, em Brasília/DF. | 5.21 | N/A | JOEL LEAL DO ROSARIO JUNIOR | 1 | ELETROSIA MATERIAL ELETRICO LTDA | 71.200-035 | Setor Sia Quadra 3-C Centro Comercial Area Especial 24, Sn - | Brasília / Distrito Federal | (61) 99098973 | eletrosia@gmail.com | CLESIO MONTEIRO DA SILVA | 179087/2024-051/00
20.900.592/0001-05 | Credenciado | 27/09/2024 | 772.457.501-06 | 3 | 25 | 311317 | CONECTOR | Unidade | 500 | 0.5 | 0.41 | 18 | 250 | 205 | Wetzel | Wetzel | Adjudicado e Homologado | Tampão para caixa condulete: - Tampão para caixa múltipla de 3/4"; - Em material polietileno; - Referência comercial: Tramontina 56114/052 ou de melhor qualidade. | 179087 | BANCO CENTRAL DO BRASIL - BRASÍLIA | 175 | 2023 | SRP - Registro de Preço | Aquisição de materiais de insumos para manutenção, atualização tecnológica e continuidade da revitalização das instalações prediais do Banco Central do Brasil, em Brasília/DF. | 0.41 | N/A | JOEL LEAL DO ROSARIO JUNIOR | 1 | ELETROSIA MATERIAL ELETRICO LTDA | 71.200-035 | Setor Sia Quadra 3-C Centro Comercial Area Especial 24, Sn - | Brasília / Distrito Federal | (61) 99098973 | eletrosia@gmail.com | CLESIO MONTEIRO DA SILVA | 179087/2024-051/00
20.900.592/0001-05 | Credenciado | 27/09/2024 | 772.457.501-06 | 3 | 26 | 359872 | CONECTOR | Unidade | 400 | 2.87 | 1.61 | 43.9024 | 1148 | 644 | Wetzel | Wetzel | Adjudicado e Homologado | Unidut Múltiplo 3/4": - Conectores para caixa conduletes múltiplas; - Em alumínio, sem pintura; - Referência comercial: Tramontina 56251/052 ou de melhor qualidade. - CATMAT: 359872 | 179087 | BANCO CENTRAL DO BRASIL - BRASÍLIA | 175 | 2023 | SRP - Registro de Preço | Aquisição de materiais de insumos para manutenção, atualização tecnológica e continuidade da revitalização das instalações prediais do Banco Central do Brasil, em Brasília/DF. | 1.61 | N/A | JOEL LEAL DO ROSARIO JUNIOR | 1 | ELETROSIA MATERIAL ELETRICO LTDA | 71.200-035 | Setor Sia Quadra 3-C Centro Comercial Area Especial 24, Sn - | Brasília / Distrito Federal | (61) 99098973 | eletrosia@gmail.com | CLESIO MONTEIRO DA SILVA | 179087/2024-051/00
20.900.592/0001-05 | Credenciado | 27/09/2024 | 772.457.501-06 | 3 | 27 | 311312 | CURVA | Unidade | 300 | 10.6 | 8.85 | 16.5094 | 3180 | 2655 | Tramontina | Tramontina | Adjudicado e Homologado | Conector curvo sem rosca 90º: - Em alumínio, acabamento sem pintura; - Acompanha parafusos e arruela; - Para ser utilizado com eletrodutos de 3/4"; - Referência comercial: Tramontina 56129/002 ou de melhor qualidade. - CATMAT: 311312 | 179087 | BANCO CENTRAL DO BRASIL - BRASÍLIA | 175 | 2023 | SRP - Registro de Preço | Aquisição de materiais de insumos para manutenção, atualização tecnológica e continuidade da revitalização das instalações prediais do Banco Central do Brasil, em Brasília/DF. | 8.85 | N/A | JOEL LEAL DO ROSARIO JUNIOR | 1 | ELETROSIA MATERIAL ELETRICO LTDA | 71.200-035 | Setor Sia Quadra 3-C Centro Comercial Area Especial 24, Sn - | Brasília / Distrito Federal | (61) 99098973 | eletrosia@gmail.com | CLESIO MONTEIRO DA SILVA | 179087/2024-051/00
20.900.592/0001-05 | Credenciado | 27/09/2024 | 772.457.501-06 | 3 | 28 | 316907 | LUVA | Unidade | 300 | 4.28 | 2.25 | 47.4299 | 1284 | 675 | Wetzel | Wetzel | Adjudicado e Homologado | Luva de Emenda sem rosca: - Em alumínio, acabamento sem pintura; - Sem rosca, com 2 parafusos de fixação; - Para ser utilizado com eletrodutos de 3/4"; - Referência comercial: Tramontina 56131/002 ou de melhor qualidade. - CATMAT: 316907 | 179087 | BANCO CENTRAL DO BRASIL - BRASÍLIA | 175 | 2023 | SRP - Registro de Preço | Aquisição de materiais de insumos para manutenção, atualização tecnológica e continuidade da revitalização das instalações prediais do Banco Central do Brasil, em Brasília/DF. | 2.25 | N/A | JOEL LEAL DO ROSARIO JUNIOR | 1 | ELETROSIA MATERIAL ELETRICO LTDA | 71.200-035 | Setor Sia Quadra 3-C Centro Comercial Area Especial 24, Sn - | Brasília / Distrito Federal | (61) 99098973 | eletrosia@gmail.com | CLESIO MONTEIRO DA SILVA | 179087/2024-051/00
20.900.592/0001-05 | Credenciado | 27/09/2024 | 772.457.501-06 | 3 | 29 | 386606 | ABRAÇADEIRA | Unidade | 350 | 3.42 | 2.25 | 34.2105 | 1197 | 787.5 | Wetzel | Wetzel | Adjudicado e Homologado | Abraçadeira de fixação 3/4" - tipo copo: - Material: aço-carbono galvanizado com 1mm de espessura; - Acabamento galvanizado eletrolítico; - Para ser utilizada na fixação de eletroduto de 3/4"; - Acompanhada de parafusos para fixação do eletroduto; - Referência comercial: Moratori ref. 702 ou de melhor qualidade. - CATMAT: 38660 | 179087 | BANCO CENTRAL DO BRASIL - BRASÍLIA | 175 | 2023 | SRP - Registro de Preço | Aquisição de materiais de insumos para manutenção, atualização tecnológica e continuidade da revitalização das instalações prediais do Banco Central do Brasil, em Brasília/DF. | 2.25 | N/A | JOEL LEAL DO ROSARIO JUNIOR | 1 | ELETROSIA MATERIAL ELETRICO LTDA | 71.200-035 | Setor Sia Quadra 3-C Centro Comercial Area Especial 24, Sn - | Brasília / Distrito Federal | (61) 99098973 | eletrosia@gmail.com | CLESIO MONTEIRO DA SILVA | 179087/2024-051/00
20.900.592/0001-05 | Credenciado | 27/09/2024 | 772.457.501-06 | 3 | 30 | 237013 | ARRUELA | Unidade | 500 | 0.9 | 0.6 | 33.3333 | 450 | 300 | Wetzel | Wetzel | Adjudicado e Homologado | Arruela: - Fabricado em liga de alumínio; - Bitola: 3/4"; - Rosca padrão BSP (tipo gás); - Para conexões de eletroduto rígidos; - Referência comercial: Tramontina 56135/003 ou de melhor qualidade. - CATMAT: 237013 | 179087 | BANCO CENTRAL DO BRASIL - BRASÍLIA | 175 | 2023 | SRP - Registro de Preço | Aquisição de materiais de insumos para manutenção, atualização tecnológica e continuidade da revitalização das instalações prediais do Banco Central do Brasil, em Brasília/DF. | 0.6 | N/A | JOEL LEAL DO ROSARIO JUNIOR | 1 | ELETROSIA MATERIAL ELETRICO LTDA | 71.200-035 | Setor Sia Quadra 3-C Centro Comercial Area Especial 24, Sn - | Brasília / Distrito Federal | (61) 99098973 | eletrosia@gmail.com | CLESIO MONTEIRO DA SILVA | 179087/2024-051/00
20.900.592/0001-05 | Credenciado | 27/09/2024 | 772.457.501-06 | 3 | 31 | 236786 | BUCHA | Unidade | 500 | 1.42 | 1.0 | 29.5775 | 710 | 500 | Wetzel | Wetzel | Adjudicado e Homologado | Bucha: - Fabricado em liga de alumínio; - Bitola: 3/4"; - Rosca padrão BSP (tipo gás); - Para conexões de eletroduto rígidos; - Referência comercial: Tramontina 56134/003 ou de melhor qualidade. - CATMAT: 236786 | 179087 | BANCO CENTRAL DO BRASIL - BRASÍLIA | 175 | 2023 | SRP - Registro de Preço | Aquisição de materiais de insumos para manutenção, atualização tecnológica e continuidade da revitalização das instalações prediais do Banco Central do Brasil, em Brasília/DF. | 1.0 | N/A | JOEL LEAL DO ROSARIO JUNIOR | 1 | ELETROSIA MATERIAL ELETRICO LTDA | 71.200-035 | Setor Sia Quadra 3-C Centro Comercial Area Especial 24, Sn - | Brasília / Distrito Federal | (61) 99098973 | eletrosia@gmail.com | CLESIO MONTEIRO DA SILVA | 179087/2024-051/00
20.900.592/0001-05 | Credenciado | 27/09/2024 | 772.457.501-06 | 3 | 32 | 411911 | TAMPA | Unidade | 400 | 3.66 | 2.12 | 42.0765 | 1464 | 848 | Wetzel | Wetzel | Adjudicado e Homologado | Tampa para condulete 4"x2" - cega 3/4" - Em alumínio, cega; - Acabamento sem pintura; - Acompanhada de parafusos de fixação; - Para ser utilizada com caixas conduletes múltiplas; - Referência comercial: Tramontina 56117/006 ou de melhor Qualidade. | 179087 | BANCO CENTRAL DO BRASIL - BRASÍLIA | 175 | 2023 | SRP - Registro de Preço | Aquisição de materiais de insumos para manutenção, atualização tecnológica e continuidade da revitalização das instalações prediais do Banco Central do Brasil, em Brasília/DF. | 2.12 | N/A | JOEL LEAL DO ROSARIO JUNIOR | 1 | ELETROSIA MATERIAL ELETRICO LTDA | 71.200-035 | Setor Sia Quadra 3-C Centro Comercial Area Especial 24, Sn - | Brasília / Distrito Federal | (61) 99098973 | eletrosia@gmail.com | CLESIO MONTEIRO DA SILVA | 179087/2024-051/00
20.900.592/0001-05 | Credenciado | 27/09/2024 | 772.457.501-06 | 3 | 33 | 325285 | ELETRODUTO | Barra 3,00 M | 100 | 40.91 | 40.91 | 0 | 4091 | 4091 | Perfil Lider | Perfil Lider | Adjudicado e Homologado | Eletroduto Galvanizado Eletrolítico/pré zincado Médio 1": - Barra com 3m de comprimento; - Com rosca - Para instalações elétricas internas; - Parede de 0,9mm, diâmetro externo entre 31,5 a 31,9 mm; - Com luva e protetor de rosca; - Tipo galvanizado eletrolítico ou pré-zincado; - Referência comercial: Elecon EC-EDE 23 ou de melhor qualidade. CATMAT: 325285 | 179087 | BANCO CENTRAL DO BRASIL - BRASÍLIA | 175 | 2023 | SRP - Registro de Preço | Aquisição de materiais de insumos para manutenção, atualização tecnológica e continuidade da revitalização das instalações prediais do Banco Central do Brasil, em Brasília/DF. | 40.91 | N/A | JOEL LEAL DO ROSARIO JUNIOR | 1 | ELETROSIA MATERIAL ELETRICO LTDA | 71.200-035 | Setor Sia Quadra 3-C Centro Comercial Area Especial 24, Sn - | Brasília / Distrito Federal | (61) 99098973 | eletrosia@gmail.com | CLESIO MONTEIRO DA SILVA | 179087/2024-051/00
20.900.592/0001-05 | Credenciado | 27/09/2024 | 772.457.501-06 | 3 | 34 | 256529 | CAIXA CONDULETE | Unidade | 100 | 14.41 | 7.82 | 45.7321 | 1441 | 782 | Wetzel | Wetzel | Adjudicado e Homologado | Caixa Condulete múltiplo 1" X sem tampa: - Condulete múltiplo tipo "X", com rosca BSP; - Acompanha 02 parafusos para instalação da tampa; - Produzida em alumínio, com acabamento sem pintura; - Tamamho 4"x2"; - Referência comercial: Tramontina 56200/023 ou de melhor qualidade. CATMAT: 256529 | 179087 | BANCO CENTRAL DO BRASIL - BRASÍLIA | 175 | 2023 | SRP - Registro de Preço | Aquisição de materiais de insumos para manutenção, atualização tecnológica e continuidade da revitalização das instalações prediais do Banco Central do Brasil, em Brasília/DF. | 7.82 | N/A | JOEL LEAL DO ROSARIO JUNIOR | 1 | ELETROSIA MATERIAL ELETRICO LTDA | 71.200-035 | Setor Sia Quadra 3-C Centro Comercial Area Especial 24, Sn - | Brasília / Distrito Federal | (61) 99098973 | eletrosia@gmail.com | CLESIO MONTEIRO DA SILVA | 179087/2024-051/00
20.900.592/0001-05 | Credenciado | 27/09/2024 | 772.457.501-06 | 3 | 35 | 260909 | CAIXA CONDULETE | Unidade | 100 | 16.14 | 7.82 | 51.5489 | 1614 | 782 | Wetzel | Wetzel | Adjudicado e Homologado | Caixa Condulete múltiplo 1" L sem tampa: - Condulete múltiplo tipo "L", com rosca BSP; - Acompanha 02 parafusos para instalação da tampa; - Produzida em alumínio, com acabamento sem pintura; - Tamamho 4"x2"; - Referência comercial: Tramontina 56200/033 ou de melhor qualidade. CATMAT: 260909 | 179087 | BANCO CENTRAL DO BRASIL - BRASÍLIA | 175 | 2023 | SRP - Registro de Preço | Aquisição de materiais de insumos para manutenção, atualização tecnológica e continuidade da revitalização das instalações prediais do Banco Central do Brasil, em Brasília/DF. | 7.82 | N/A | JOEL LEAL DO ROSARIO JUNIOR | 1 | ELETROSIA MATERIAL ELETRICO LTDA | 71.200-035 | Setor Sia Quadra 3-C Centro Comercial Area Especial 24, Sn - | Brasília / Distrito Federal | (61) 99098973 | eletrosia@gmail.com | CLESIO MONTEIRO DA SILVA | 179087/2024-051/00
20.900.592/0001-05 | Credenciado | 27/09/2024 | 772.457.501-06 | 3 | 36 | 453674 | CONECTOR | Unidade | 300 | 0.46 | 0.44 | 4.3478 | 138 | 132 | Wetzel | Wetzel | Adjudicado e Homologado | Tampão para caixa condulete: - Tampão para caixa múltipla de 1"; - Em material polietileno; - Referência comercial: Tramontina 56114/053 ou de melhor qualidade. CATMAT: 453674 | 179087 | BANCO CENTRAL DO BRASIL - BRASÍLIA | 175 | 2023 | SRP - Registro de Preço | Aquisição de materiais de insumos para manutenção, atualização tecnológica e continuidade da revitalização das instalações prediais do Banco Central do Brasil, em Brasília/DF. | 0.44 | N/A | JOEL LEAL DO ROSARIO JUNIOR | 1 | ELETROSIA MATERIAL ELETRICO LTDA | 71.200-035 | Setor Sia Quadra 3-C Centro Comercial Area Especial 24, Sn - | Brasília / Distrito Federal | (61) 99098973 | eletrosia@gmail.com | CLESIO MONTEIRO DA SILVA | 179087/2024-051/00
20.900.592/0001-05 | Credenciado | 27/09/2024 | 772.457.501-06 | 3 | 37 | 359876 | CONECTOR | Unidade | 200 | 4.17 | 2.82 | 32.3741 | 834 | 564 | Wetzel | Wetzel | Adjudicado e Homologado | Conector (unidut múltiplo) 1": - Conectores para caixa conduletes múltiplas; - Em alumínio, sem pintura; - Referência comercial: Tramontina 56251/053 ou de melhor qualidade. CATMAT: 359876 | 179087 | BANCO CENTRAL DO BRASIL - BRASÍLIA | 175 | 2023 | SRP - Registro de Preço | Aquisição de materiais de insumos para manutenção, atualização tecnológica e continuidade da revitalização das instalações prediais do Banco Central do Brasil, em Brasília/DF. | 2.82 | N/A | JOEL LEAL DO ROSARIO JUNIOR | 1 | ELETROSIA MATERIAL ELETRICO LTDA | 71.200-035 | Setor Sia Quadra 3-C Centro Comercial Area Especial 24, Sn - | Brasília / Distrito Federal | (61) 99098973 | eletrosia@gmail.com | CLESIO MONTEIRO DA SILVA | 179087/2024-051/00
20.900.592/0001-05 | Credenciado | 27/09/2024 | 772.457.501-06 | 3 | 38 | 397148 | CURVA | Unidade | 50 | 13.07 | 10.31 | 21.1171 | 653.5 | 515.5 | Tramontina | Tramontina | Adjudicado e Homologado | Conector curvo sem rosca 90º: - Em alumínio, acabamento sem pintura; - Acompanha parafusos e arruela; - Para ser utilizado com eletrodutos de 1"; - Referência comercial: Tramontina 56129/003 ou de melhor qualidade. - CATMAT: 397148 | 179087 | BANCO CENTRAL DO BRASIL - BRASÍLIA | 175 | 2023 | SRP - Registro de Preço | Aquisição de materiais de insumos para manutenção, atualização tecnológica e continuidade da revitalização das instalações prediais do Banco Central do Brasil, em Brasília/DF. | 10.31 | N/A | JOEL LEAL DO ROSARIO JUNIOR | 1 | ELETROSIA MATERIAL ELETRICO LTDA | 71.200-035 | Setor Sia Quadra 3-C Centro Comercial Area Especial 24, Sn - | Brasília / Distrito Federal | (61) 99098973 | eletrosia@gmail.com | CLESIO MONTEIRO DA SILVA | 179087/2024-051/00
20.900.592/0001-05 | Credenciado | 27/09/2024 | 772.457.501-06 | 3 | 39 | 316908 | LUVA | Unidade | 100 | 6.31 | 2.66 | 57.8447 | 631 | 266 | Wetzel | Wetzel | Adjudicado e Homologado | Luva de Emenda sem rosca: - Em alumínio, acabamento sem pintura; - Para ser utilizado com eletrodutos de 1"; - Sem rosca, com 2 parafusos de fixação; - Referência comercial: Tramontina 56131/003 ou de melhor qualidade. CATMAT: 316908 | 179087 | BANCO CENTRAL DO BRASIL - BRASÍLIA | 175 | 2023 | SRP - Registro de Preço | Aquisição de materiais de insumos para manutenção, atualização tecnológica e continuidade da revitalização das instalações prediais do Banco Central do Brasil, em Brasília/DF. | 2.66 | N/A | JOEL LEAL DO ROSARIO JUNIOR | 1 | ELETROSIA MATERIAL ELETRICO LTDA | 71.200-035 | Setor Sia Quadra 3-C Centro Comercial Area Especial 24, Sn - | Brasília / Distrito Federal | (61) 99098973 | eletrosia@gmail.com | CLESIO MONTEIRO DA SILVA | 179087/2024-051/00
20.900.592/0001-05 | Credenciado | 27/09/2024 | 772.457.501-06 | 3 | 40 | 304268 | ABRAÇADEIRA | Unidade | 200 | 2.52 | 2.02 | 19.8413 | 504 | 404 | Moratori | Moratori | Adjudicado e Homologado | Abraçadeira de fixação 1" - tipo copo: - Material: aço-carbono galvanizado com 1mm de espessura; - Acabamento galvanizado eletrolítico; - Para ser utilizada na fixação de eletroduto de 3/4"; - Acompanhada de parafusos e todas as partes necessárias ao conjunto; - Referência comercial: Moratori ref. 703 ou de melhor qualidade. CATMAT: 304268 | 179087 | BANCO CENTRAL DO BRASIL - BRASÍLIA | 175 | 2023 | SRP - Registro de Preço | Aquisição de materiais de insumos para manutenção, atualização tecnológica e continuidade da revitalização das instalações prediais do Banco Central do Brasil, em Brasília/DF. | 2.02 | N/A | JOEL LEAL DO ROSARIO JUNIOR | 1 | ELETROSIA MATERIAL ELETRICO LTDA | 71.200-035 | Setor Sia Quadra 3-C Centro Comercial Area Especial 24, Sn - | Brasília / Distrito Federal | (61) 99098973 | eletrosia@gmail.com | CLESIO MONTEIRO DA SILVA | 179087/2024-051/00
20.900.592/0001-05 | Credenciado | 27/09/2024 | 772.457.501-06 | 3 | 41 | 237015 | ARRUELA | Unidade | 400 | 1.75 | 0.92 | 47.4286 | 700 | 368 | Wetzel | Wetzel | Adjudicado e Homologado | Arruela: - Fabricado em liga de alumínio; - Bitola: 1"; - Rosca padrão BSP (tipo gás); - Para conexões de eletroduto rígidos; - Referência comercial: Tramontina 56135/004 ou de melhor qualidade. CATMAT: 237015 | 179087 | BANCO CENTRAL DO BRASIL - BRASÍLIA | 175 | 2023 | SRP - Registro de Preço | Aquisição de materiais de insumos para manutenção, atualização tecnológica e continuidade da revitalização das instalações prediais do Banco Central do Brasil, em Brasília/DF. | 0.92 | N/A | JOEL LEAL DO ROSARIO JUNIOR | 1 | ELETROSIA MATERIAL ELETRICO LTDA | 71.200-035 | Setor Sia Quadra 3-C Centro Comercial Area Especial 24, Sn - | Brasília / Distrito Federal | (61) 99098973 | eletrosia@gmail.com | CLESIO MONTEIRO DA SILVA | 179087/2024-051/00
20.900.592/0001-05 | Credenciado | 27/09/2024 | 772.457.501-06 | 3 | 42 | 245200 | BUCHA | Unidade | 400 | 1.96 | 1.22 | 37.7551 | 784 | 488 | Wetzel | Wetzel | Adjudicado e Homologado | Bucha: - Fabricado em liga de alumínio; - Bitola: 1"; - Rosca padrão BSP (tipo gás); - Para conexões de eletroduto rígidos; - Referência comercial: Tramontina 56134/004 ou de melhor qualidade. CATMAT: 245200 | 179087 | BANCO CENTRAL DO BRASIL - BRASÍLIA | 175 | 2023 | SRP - Registro de Preço | Aquisição de materiais de insumos para manutenção, atualização tecnológica e continuidade da revitalização das instalações prediais do Banco Central do Brasil, em Brasília/DF. | 1.22 | N/A | JOEL LEAL DO ROSARIO JUNIOR | 1 | ELETROSIA MATERIAL ELETRICO LTDA | 71.200-035 | Setor Sia Quadra 3-C Centro Comercial Area Especial 24, Sn - | Brasília / Distrito Federal | (61) 99098973 | eletrosia@gmail.com | CLESIO MONTEIRO DA SILVA | 179087/2024-051/00
20.900.592/0001-05 | Credenciado | 27/09/2024 | 772.457.501-06 | 3 | 43 | 353851 | TAMPA | Unidade | 200 | 5.23 | 2.72 | 47.9924 | 1046 | 544 | Wetzel | Wetzel | Adjudicado e Homologado | Tampa para condulete 4"x2" - cega 1" - Em alumínio, cega; - Acabamento sem pintura; - Acompanhada de parafusos de fixação; - Para ser utilizada com caixas conduletes múltiplas; - Referência comercial: Tramontina 56117/007 ou de melhor qualidade. - CATMAT: 353851 | 179087 | BANCO CENTRAL DO BRASIL - BRASÍLIA | 175 | 2023 | SRP - Registro de Preço | Aquisição de materiais de insumos para manutenção, atualização tecnológica e continuidade da revitalização das instalações prediais do Banco Central do Brasil, em Brasília/DF. | 2.72 | N/A | JOEL LEAL DO ROSARIO JUNIOR | 1 | ELETROSIA MATERIAL ELETRICO LTDA | 71.200-035 | Setor Sia Quadra 3-C Centro Comercial Area Especial 24, Sn - | Brasília / Distrito Federal | (61) 99098973 | eletrosia@gmail.com | CLESIO MONTEIRO DA SILVA | 179087/2024-051/00
20.900.592/0001-05 | Credenciado | 27/09/2024 | 772.457.501-06 | 3 | 44 | 335552 | SUPORTE | Unidade | 200 | 2.49 | 1.68 | 32.5301 | 498 | 336 | Pialplus | Pialplus | Adjudicado e Homologado | Suporte para placa 4"x2": - Material termoplástico; - Para 3 postos horizontais; - Referência: Pial Legrand - Linha Pialplus 612122 ou de melhor qualidade. CATMAT: 335552 | 179087 | BANCO CENTRAL DO BRASIL - BRASÍLIA | 175 | 2023 | SRP - Registro de Preço | Aquisição de materiais de insumos para manutenção, atualização tecnológica e continuidade da revitalização das instalações prediais do Banco Central do Brasil, em Brasília/DF. | 1.68 | N/A | JOEL LEAL DO ROSARIO JUNIOR | 1 | ELETROSIA MATERIAL ELETRICO LTDA | 71.200-035 | Setor Sia Quadra 3-C Centro Comercial Area Especial 24, Sn - | Brasília / Distrito Federal | (61) 99098973 | eletrosia@gmail.com | CLESIO MONTEIRO DA SILVA | 179087/2024-051/00
20.900.592/0001-05 | Credenciado | 27/09/2024 | 772.457.501-06 | 3 | 45 | 426917 | PLACA | Unidade | 30 | 6.91 | 5.54 | 19.8263 | 207.3 | 166.2 | Pialplus | Pialplus | Adjudicado e Homologado | Placa 4"x2" branco - Cego: - Material plástico; - Cor Branco; - Acabamento Fosco; - Utilizado conjuntamente com o suporte 4"x"2; - Referência: Pial Legrand - Linha Pialplus 618500 ou de melhor qualidade. CATMAT: 426917 | 179087 | BANCO CENTRAL DO BRASIL - BRASÍLIA | 175 | 2023 | SRP - Registro de Preço | Aquisição de materiais de insumos para manutenção, atualização tecnológica e continuidade da revitalização das instalações prediais do Banco Central do Brasil, em Brasília/DF. | 5.54 | N/A | JOEL LEAL DO ROSARIO JUNIOR | 1 | ELETROSIA MATERIAL ELETRICO LTDA | 71.200-035 | Setor Sia Quadra 3-C Centro Comercial Area Especial 24, Sn - | Brasília / Distrito Federal | (61) 99098973 | eletrosia@gmail.com | CLESIO MONTEIRO DA SILVA | 179087/2024-051/00
20.900.592/0001-05 | Credenciado | 27/09/2024 | 772.457.501-06 | 3 | 46 | 416467 | PLACA | Unidade | 100 | 7.15 | 7.0 | 2.0979 | 715 | 700 | Pialplus | Pialplus | Adjudicado e Homologado | Placa 4"x2" branco - 01 módulo: - Material plástico; - Cor Branco; - Acabamento Fosco; - Horizontal - Para 01 módulo; - Utilizado conjuntamente com o suporte 4"x"2; - Referência: Pial Legrand - Linha Pialplus 618505 ou de melhor qualidade. CATMAT: 416467 | 179087 | BANCO CENTRAL DO BRASIL - BRASÍLIA | 175 | 2023 | SRP - Registro de Preço | Aquisição de materiais de insumos para manutenção, atualização tecnológica e continuidade da revitalização das instalações prediais do Banco Central do Brasil, em Brasília/DF. | 7.0 | N/A | JOEL LEAL DO ROSARIO JUNIOR | 1 | ELETROSIA MATERIAL ELETRICO LTDA | 71.200-035 | Setor Sia Quadra 3-C Centro Comercial Area Especial 24, Sn - | Brasília / Distrito Federal | (61) 99098973 | eletrosia@gmail.com | CLESIO MONTEIRO DA SILVA | 179087/2024-051/00
20.900.592/0001-05 | Credenciado | 27/09/2024 | 772.457.501-06 | 3 | 47 | 416469 | PLACA | Unidade | 100 | 6.07 | 6.0 | 1.1532 | 607 | 600 | Pialplus | Pialplus | Adjudicado e Homologado | Placa 4"x2" branco - 02 módulo: - Material plástico; - Cor Branco; - Acabamento Fosco; - Horizontal - Para 02 módulo; - Utilizado conjuntamente com o suporte 4"x"2; - Referência: Pial Legrand - Linha Pialplus 618506 ou de melhor qualidade. - CATMAT: 416469 | 179087 | BANCO CENTRAL DO BRASIL - BRASÍLIA | 175 | 2023 | SRP - Registro de Preço | Aquisição de materiais de insumos para manutenção, atualização tecnológica e continuidade da revitalização das instalações prediais do Banco Central do Brasil, em Brasília/DF. | 6.0 | N/A | JOEL LEAL DO ROSARIO JUNIOR | 1 | ELETROSIA MATERIAL ELETRICO LTDA | 71.200-035 | Setor Sia Quadra 3-C Centro Comercial Area Especial 24, Sn - | Brasília / Distrito Federal | (61) 99098973 | eletrosia@gmail.com | CLESIO MONTEIRO DA SILVA | 179087/2024-051/00
20.900.592/0001-05 | Credenciado | 27/09/2024 | 772.457.501-06 | 3 | 48 | 335703 | PLACA | Unidade | 100 | 6.89 | 6.8 | 1.3062 | 689 | 680 | Pialplus | Pialplus | Adjudicado e Homologado | Placa 4"x2" branco - 03 módulo: - Material plástico; - Cor Branco; - Acabamento Fosco; - Horizontal - Para 03 módulo; - Utilizado conjuntamente com o suporte 4"x"2; - Referência: Pial Legrand - Linha Pialplus 618503 ou de melhor qualidade. CATMAT: 335703 | 179087 | BANCO CENTRAL DO BRASIL - BRASÍLIA | 175 | 2023 | SRP - Registro de Preço | Aquisição de materiais de insumos para manutenção, atualização tecnológica e continuidade da revitalização das instalações prediais do Banco Central do Brasil, em Brasília/DF. | 6.8 | N/A | JOEL LEAL DO ROSARIO JUNIOR | 1 | ELETROSIA MATERIAL ELETRICO LTDA | 71.200-035 | Setor Sia Quadra 3-C Centro Comercial Area Especial 24, Sn - | Brasília / Distrito Federal | (61) 99098973 | eletrosia@gmail.com | CLESIO MONTEIRO DA SILVA | 179087/2024-051/00
20.900.592/0001-05 | Credenciado | 27/09/2024 | 772.457.501-06 | 3 | 49 | 408712 | TOMADA | Unidade | 100 | 26.48 | 26.0 | 1.8127 | 2648 | 2600 | Pialplus | Pialplus | Adjudicado e Homologado | Módulo Tomada - Branco: - 2PT+T - novo padrão brasileiro; - Material plástico anti chama; - Capacidade: 10A, 250V; - Cor Branco; - Bornes a parafuso; - Utilizado conjuntamente com o suporte e placa 4"x2"; - Referência: Pial Legrand - Linha Pialplus 615040 ou de melhor qualidade. CATMAT: 408712 | 179087 | BANCO CENTRAL DO BRASIL - BRASÍLIA | 175 | 2023 | SRP - Registro de Preço | Aquisição de materiais de insumos para manutenção, atualização tecnológica e continuidade da revitalização das instalações prediais do Banco Central do Brasil, em Brasília/DF. | 26.0 | N/A | JOEL LEAL DO ROSARIO JUNIOR | 1 | ELETROSIA MATERIAL ELETRICO LTDA | 71.200-035 | Setor Sia Quadra 3-C Centro Comercial Area Especial 24, Sn - | Brasília / Distrito Federal | (61) 99098973 | eletrosia@gmail.com | CLESIO MONTEIRO DA SILVA | 179087/2024-051/00
20.900.592/0001-05 | Credenciado | 27/09/2024 | 772.457.501-06 | 3 | 50 | 440982 | TOMADA | Unidade | 100 | 20.08 | 20.0 | 0.39841 | 2008 | 2000 | Pialplus | Pialplus | Adjudicado e Homologado | Módulo Tomada - Vermelho: - 2PT+T - novo padrão brasileiro; - Material plástico anti chama; - Capacidade: 10A, 250V; - Cor Vermelho;- Bornes com conexão automática; - Utilizado conjuntamente com o suporte e placa 4"x2"; - Referência: Pial Legrand - Linha Pialplus 615039 ou de melhor qualidade. CATMAT: 440982 | 179087 | BANCO CENTRAL DO BRASIL - BRASÍLIA | 175 | 2023 | SRP - Registro de Preço | Aquisição de materiais de insumos para manutenção, atualização tecnológica e continuidade da revitalização das instalações prediais do Banco Central do Brasil, em Brasília/DF. | 20.0 | N/A | JOEL LEAL DO ROSARIO JUNIOR | 1 | ELETROSIA MATERIAL ELETRICO LTDA | 71.200-035 | Setor Sia Quadra 3-C Centro Comercial Area Especial 24, Sn - | Brasília / Distrito Federal | (61) 99098973 | eletrosia@gmail.com | CLESIO MONTEIRO DA SILVA | 179087/2024-051/00
20.900.592/0001-05 | Credenciado | 27/09/2024 | 772.457.501-06 | 3 | 51 | 440981 | TOMADA | Unidade | 25 | 24.77 | 24.0 | 3.1086 | 619.25 | 600 | Pialplus | Pialplus | Adjudicado e Homologado | Módulo Tomada - Branco: - 2PT+T - novo padrão brasileiro; - Material plástico anti chama; - Capacidade: 20A, 250V; - Cor Branco; - Bornes a parafuso; - Utilizado conjuntamente com o suporte e placa 4"x2"; - Referência: Pial Legrand - Linha Pialplus 615060 ou de melhor qualidade. CATMAT: 440981 | 179087 | BANCO CENTRAL DO BRASIL - BRASÍLIA | 175 | 2023 | SRP - Registro de Preço | Aquisição de materiais de insumos para manutenção, atualização tecnológica e continuidade da revitalização das instalações prediais do Banco Central do Brasil, em Brasília/DF. | 24.0 | N/A | JOEL LEAL DO ROSARIO JUNIOR | 1 | ELETROSIA MATERIAL ELETRICO LTDA | 71.200-035 | Setor Sia Quadra 3-C Centro Comercial Area Especial 24, Sn - | Brasília / Distrito Federal | (61) 99098973 | eletrosia@gmail.com | CLESIO MONTEIRO DA SILVA | 179087/2024-051/00
20.900.592/0001-05 | Credenciado | 27/09/2024 | 772.457.501-06 | 3 | 52 | 408713 | TOMADA | Unidade | 25 | 21.5 | 21.5 | 0 | 537.5 | 537.5 | Pialplus | Pialplus | Adjudicado e Homologado | Módulo Tomada - Vermelho: - 2PT+T - novo padrão brasileiro; - Material plástico anti chama; - Capacidade: 20A, 250V; - Cor Vermelho; - Bornes a parafuso; - Utilizado conjuntamente com o suporte e placa 4"x2"; - Referência: Pial Legrand - Linha Pialplus 615079 ou de melhor qualidade. CATMAT: 408713 | 179087 | BANCO CENTRAL DO BRASIL - BRASÍLIA | 175 | 2023 | SRP - Registro de Preço | Aquisição de materiais de insumos para manutenção, atualização tecnológica e continuidade da revitalização das instalações prediais do Banco Central do Brasil, em Brasília/DF. | 21.5 | N/A | JOEL LEAL DO ROSARIO JUNIOR | 1 | ELETROSIA MATERIAL ELETRICO LTDA | 71.200-035 | Setor Sia Quadra 3-C Centro Comercial Area Especial 24, Sn - | Brasília / Distrito Federal | (61) 99098973 | eletrosia@gmail.com | CLESIO MONTEIRO DA SILVA | 179087/2024-051/00
20.900.592/0001-05 | Credenciado | 27/09/2024 | 772.457.501-06 | 3 | 53 | 335482 | TOMADA | Unidade | 50 | 5.94 | 5.94 | 0 | 297 | 297 | Pialplus | Pialplus | Adjudicado e Homologado | Módulo cego - 01 módulo: - Módulo cego, tamanho 01 módulo; - Cor Branco; - Utilizado conjuntamente com o suporte e placa 4"x2"; - Referência: Pial Legrand - Linha Pialplus 611047 ou de melhor qualidade. CATMAT: 335482 | 179087 | BANCO CENTRAL DO BRASIL - BRASÍLIA | 175 | 2023 | SRP - Registro de Preço | Aquisição de materiais de insumos para manutenção, atualização tecnológica e continuidade da revitalização das instalações prediais do Banco Central do Brasil, em Brasília/DF. | 5.94 | N/A | JOEL LEAL DO ROSARIO JUNIOR | 1 | ELETROSIA MATERIAL ELETRICO LTDA | 71.200-035 | Setor Sia Quadra 3-C Centro Comercial Area Especial 24, Sn - | Brasília / Distrito Federal | (61) 99098973 | eletrosia@gmail.com | CLESIO MONTEIRO DA SILVA | 179087/2024-051/00
20.900.592/0001-05 | Credenciado | 27/09/2024 | 772.457.501-06 | 3 | 54 | 253345 | INTERRUPTOR | Unidade | 100 | 22.45 | 22.0 | 2.0045 | 2245 | 2200 | Pialplus | Pialplus | Adjudicado e Homologado | Módulo Interruptor paralelo: - Interruptor paralelo, 01 tecla; - Capacidade: 10A, 250V; - Cor branco; - Bornes com conexão automática; - Utilizado conjuntamente com o suporte e placa 4"x2"; - Referência: Pial Legrand - Linha PialPlus 611001 ou de melhor qualidade. CATMAT: 253345 | 179087 | BANCO CENTRAL DO BRASIL - BRASÍLIA | 175 | 2023 | SRP - Registro de Preço | Aquisição de materiais de insumos para manutenção, atualização tecnológica e continuidade da revitalização das instalações prediais do Banco Central do Brasil, em Brasília/DF. | 22.0 | N/A | JOEL LEAL DO ROSARIO JUNIOR | 1 | ELETROSIA MATERIAL ELETRICO LTDA | 71.200-035 | Setor Sia Quadra 3-C Centro Comercial Area Especial 24, Sn - | Brasília / Distrito Federal | (61) 99098973 | eletrosia@gmail.com | CLESIO MONTEIRO DA SILVA | 179087/2024-051/00
20.900.592/0001-05 | Credenciado | 27/09/2024 | 772.457.501-06 | 3 | 55 | 315145 | TOMADA | Unidade | 2000 | 15.5 | 15.0 | 3.2258 | 31000 | 30000 | Weg | Weg | Adjudicado e Homologado | Tomada de painel quadrada: - Tomada 2P+T com rabicho, novo padrão brasileiro; - Rabicho de 15cm e 1,5mm2; - Cor preta; - Capacidade 10A - 250V; - Formato: para encaixe em chapa retangular de tamanho 27mm x 24mm; - Atende a Norma NBR 14136; - Referência: WEG, Código 13310141 ou de melhor qualidade. CATMAT (SIASG): 315145 | 179087 | BANCO CENTRAL DO BRASIL - BRASÍLIA | 175 | 2023 | SRP - Registro de Preço | Aquisição de materiais de insumos para manutenção, atualização tecnológica e continuidade da revitalização das instalações prediais do Banco Central do Brasil, em Brasília/DF. | 15.0 | N/A | JOEL LEAL DO ROSARIO JUNIOR | 1 | ELETROSIA MATERIAL ELETRICO LTDA | 71.200-035 | Setor Sia Quadra 3-C Centro Comercial Area Especial 24, Sn - | Brasília / Distrito Federal | (61) 99098973 | eletrosia@gmail.com | CLESIO MONTEIRO DA SILVA | 179087/2024-051/00
20.900.592/0001-05 | Credenciado | 27/09/2024 | 772.457.501-06 | 3 | 56 | 440982 | TOMADA | Unidade | 500 | 15.5 | 15.5 | 0 | 7750 | 7750 | Weg | Weg | Adjudicado e Homologado | Tomada de painel quadrada. - Tomada 2P+T com rabicho, novo padrão brasileiro; - Rabicho de 15cm e 1,5mm2; - Cor vermelha; - Capacidade 10A - 250V; - Formato: para encaixe em chapa retangular de tamanho 27mm x 24mm; - Atende a Norma NBR 14136; - Referência: WEG, Código 13310140 ou de melhor qualidade. CATMAT (SIASG): 440982 | 179087 | BANCO CENTRAL DO BRASIL - BRASÍLIA | 175 | 2023 | SRP - Registro de Preço | Aquisição de materiais de insumos para manutenção, atualização tecnológica e continuidade da revitalização das instalações prediais do Banco Central do Brasil, em Brasília/DF. | 15.5 | N/A | JOEL LEAL DO ROSARIO JUNIOR | 1 | ELETROSIA MATERIAL ELETRICO LTDA | 71.200-035 | Setor Sia Quadra 3-C Centro Comercial Area Especial 24, Sn - | Brasília / Distrito Federal | (61) 99098973 | eletrosia@gmail.com | CLESIO MONTEIRO DA SILVA | 179087/2024-051/00
20.900.592/0001-05 | Credenciado | 27/09/2024 | 772.457.501-06 | 3 | 57 | 226938 | FITA | Unidade | 200 | 16.67 | 16.67 | 0 | 3334 | 3334 | Prysmian | P44 | Adjudicado e Homologado | Fita isolante: - Cor preta, superflexível, adesão permanente; - Espessura: 0,18 mm ou mais grossa; - Para uso profissional; - Largura: 19 mm; - Unidade de fornecimento: rolo de 20 (vinte) metros. - Para isolação de circuitos elétricos até 750 Vac; - Embalagem tipo unitária em caixa plástica redonda com tampa para melhor conservação do produto; - Flamabilidade: autoextinguível; - Alongamento: 200% (mínimo); - Classe de temperatura: 90 °C; - Conformidade com a norma ABNT NBR NM 60454; - Validade restante mínima, na entrega, de 12 meses; - Referência: 3M Scotch 33+; Prysmian P-44 SUPER ou de melhor qualidade. CATMAT (SIASG): 226938 | 179087 | BANCO CENTRAL DO BRASIL - BRASÍLIA | 175 | 2023 | SRP - Registro de Preço | Aquisição de materiais de insumos para manutenção, atualização tecnológica e continuidade da revitalização das instalações prediais do Banco Central do Brasil, em Brasília/DF. | 21.0 | 16.67 | JOEL LEAL DO ROSARIO JUNIOR | 1 | ELETROSIA MATERIAL ELETRICO LTDA | 71.200-035 | Setor Sia Quadra 3-C Centro Comercial Area Especial 24, Sn - | Brasília / Distrito Federal | (61) 99098973 | eletrosia@gmail.com | CLESIO MONTEIRO DA SILVA | 179087/2024-051/00
20.900.592/0001-05 | Credenciado | 27/09/2024 | 772.457.501-06 | 3 | 58 | 474275 | CONECTOR | Unidade | 10000 | 0.76 | 0.76 | 0 | 7600 | 7600 | Decorlux | Decorlux | Adjudicado e Homologado | Conector elétrico derivação - emenda: - Fabricado em material antichama; - Cor azul; - Cabos de 1,5 a 2,5mm2; - Referência comercial: TAP LINK 1,5-2,5mm azul ou de melhor qualidade. - CATMAT (SIASG): 474275 | 179087 | BANCO CENTRAL DO BRASIL - BRASÍLIA | 175 | 2023 | SRP - Registro de Preço | Aquisição de materiais de insumos para manutenção, atualização tecnológica e continuidade da revitalização das instalações prediais do Banco Central do Brasil, em Brasília/DF. | 0.76 | N/A | JOEL LEAL DO ROSARIO JUNIOR | 1 | ELETROSIA MATERIAL ELETRICO LTDA | 71.200-035 | Setor Sia Quadra 3-C Centro Comercial Area Especial 24, Sn - | Brasília / Distrito Federal | (61) 99098973 | eletrosia@gmail.com | CLESIO MONTEIRO DA SILVA | 179087/2024-051/00
20.900.592/0001-05 | Credenciado | 27/09/2024 | 772.457.501-06 | 3 | 59 | 436241 | COPEX | Metro | 1000 | 13.9 | 13.9 | 0 | 13900 | 13900 | Tecno-flex | Tecnoflex | Adjudicado e Homologado | Eletroduto metálico flexível revestido: - Cor preto; - Fabricado em fita de aço doce galvanizada mono-grampeado; - Revestido externamente em cloreto de polivinila flexível (PVC); - Extremamente flexível; - Unidade: metro; - Diâmetro: 1"; - Referência comercial: Copex Metálico Flexível Revestido - AbaFlex ou de melhor qualidade. CATMAT (SIASG): 436241 | 179087 | BANCO CENTRAL DO BRASIL - BRASÍLIA | 175 | 2023 | SRP - Registro de Preço | Aquisição de materiais de insumos para manutenção, atualização tecnológica e continuidade da revitalização das instalações prediais do Banco Central do Brasil, em Brasília/DF. | 13.9 | N/A | JOEL LEAL DO ROSARIO JUNIOR | 1 | ELETROSIA MATERIAL ELETRICO LTDA | 71.200-035 | Setor Sia Quadra 3-C Centro Comercial Area Especial 24, Sn - | Brasília / Distrito Federal | (61) 99098973 | eletrosia@gmail.com | CLESIO MONTEIRO DA SILVA | 179087/2024-051/00
20.900.592/0001-05 | Credenciado | 27/09/2024 | 772.457.501-06 | 3 | 60 | 406335 | CONECTOR | Unidade | 100 | 12.39 | 12.39 | 0 | 1239 | 1239 | Tecnoflex | Tecnoflex | Adjudicado e Homologado | Conector macho fixo: - Fabricado em latão fundido; - Para se usado com o eletroduto metálico flexível revestido; - Diâmetro: 1"; Referência comercial: Aba-Flex ou de melhor qualidade. - CATMAT (SIASG): 406335 | 179087 | BANCO CENTRAL DO BRASIL - BRASÍLIA | 175 | 2023 | SRP - Registro de Preço | Aquisição de materiais de insumos para manutenção, atualização tecnológica e continuidade da revitalização das instalações prediais do Banco Central do Brasil, em Brasília/DF. | 12.39 | N/A | JOEL LEAL DO ROSARIO JUNIOR | 1 | ELETROSIA MATERIAL ELETRICO LTDA | 71.200-035 | Setor Sia Quadra 3-C Centro Comercial Area Especial 24, Sn - | Brasília / Distrito Federal | (61) 99098973 | eletrosia@gmail.com | CLESIO MONTEIRO DA SILVA | 179087/2024-051/00
20.900.592/0001-05 | Credenciado | 27/09/2024 | 772.457.501-06 | 3 | 61 | 337815 | COPEX | Metro | 1000 | 17.17 | 17.17 | 0 | 17170 | 17170 | Tecno flex | Tecno flex | Adjudicado e Homologado | Eletroduto metálico flexível revestido: - Cor preto; - Fabricado em fita de aço doce galvanizada mono-grampeado; - Revestido externamente em cloreto de polivinila flexível (PVC); - Extremamente flexível; - Unidade: metro; - Diâmetro: 3/4"; - Referência comercial: Copex Metálico Flexível Revestido - AbaFlex ou de melhor qualidade. CATMAT (SIASG): 337815 | 179087 | BANCO CENTRAL DO BRASIL - BRASÍLIA | 175 | 2023 | SRP - Registro de Preço | Aquisição de materiais de insumos para manutenção, atualização tecnológica e continuidade da revitalização das instalações prediais do Banco Central do Brasil, em Brasília/DF. | 17.17 | N/A | JOEL LEAL DO ROSARIO JUNIOR | 1 | ELETROSIA MATERIAL ELETRICO LTDA | 71.200-035 | Setor Sia Quadra 3-C Centro Comercial Area Especial 24, Sn - | Brasília / Distrito Federal | (61) 99098973 | eletrosia@gmail.com | CLESIO MONTEIRO DA SILVA | 179087/2024-051/00
20.900.592/0001-05 | Credenciado | 27/09/2024 | 772.457.501-06 | 3 | 62 | 483207 | CONECTOR | Unidade | 100 | 15.51 | 15.51 | 0 | 1551 | 1551 | Tecno Flex | Tecnoflex | Adjudicado e Homologado | Conector macho fixo: - Fabricado em latão fundido; - Para se usado com o eletroduto metálico flexível revestido; - Diâmetro: 3/4"; Referência comercial: Aba-Flex ou de melhor qualidade. CATMAT (SIASG): 483207 | 179087 | BANCO CENTRAL DO BRASIL - BRASÍLIA | 175 | 2023 | SRP - Registro de Preço | Aquisição de materiais de insumos para manutenção, atualização tecnológica e continuidade da revitalização das instalações prediais do Banco Central do Brasil, em Brasília/DF. | 15.51 | N/A | JOEL LEAL DO ROSARIO JUNIOR | 1 | ELETROSIA MATERIAL ELETRICO LTDA | 71.200-035 | Setor Sia Quadra 3-C Centro Comercial Area Especial 24, Sn - | Brasília / Distrito Federal | (61) 99098973 | eletrosia@gmail.com | CLESIO MONTEIRO DA SILVA | 179087/2024-051/00
20.900.592/0001-05 | Credenciado | 27/09/2024 | 772.457.501-06 | 3 | 63 | 322082 | BOTÃO DE COMANDO | Unidade | 50 | 49.24 | 49.24 | 0 | 2462 | 2462 | Metaltex | Metaltex | Adjudicado e Homologado | Botão de Comando Duplo: - Botão comando duplo, sem indicação de iluminação; - Contatos: 1NF + 1 NA - Sem iluminação; - Tipo pulsador duplo; - Cor vermelha(desliga); - Cor verde (liga); - Diâmetro Furos fixação 22mm; - Grau proteção IP65; - Referência: P20APL-1C (Metaltex) ou de melhor qualidade. CATMAT (SIASG): 322082 | 179087 | BANCO CENTRAL DO BRASIL - BRASÍLIA | 175 | 2023 | SRP - Registro de Preço | Aquisição de materiais de insumos para manutenção, atualização tecnológica e continuidade da revitalização das instalações prediais do Banco Central do Brasil, em Brasília/DF. | 49.24 | N/A | JOEL LEAL DO ROSARIO JUNIOR | 1 | ELETROSIA MATERIAL ELETRICO LTDA | 71.200-035 | Setor Sia Quadra 3-C Centro Comercial Area Especial 24, Sn - | Brasília / Distrito Federal | (61) 99098973 | eletrosia@gmail.com | CLESIO MONTEIRO DA SILVA | 179087/2024-051/00
20.900.592/0001-05 | Credenciado | 27/09/2024 | 772.457.501-06 | 3 | 64 | 412601 | SINALEIRO | Unidade | 50 | 24.84 | 24.8 | 0.16103 | 1242 | 1240 | Metaltex | Tetaltex | Adjudicado e Homologado | Sinaleiro monobloco: - Sinaleira LED integrado; - Tipo sinaleiro monobloco; - Cor: verde; - Formato redondo; - Invólucro termoplastico de 22mm; -Tensão nominal 220V; - Sinalização LED integrado com lente lisa; - Referência: CEWSM2D23 (WEG) ou de melhor qualidade. CATMAT (SIASG): 412601 | 179087 | BANCO CENTRAL DO BRASIL - BRASÍLIA | 175 | 2023 | SRP - Registro de Preço | Aquisição de materiais de insumos para manutenção, atualização tecnológica e continuidade da revitalização das instalações prediais do Banco Central do Brasil, em Brasília/DF. | 24.8 | N/A | JOEL LEAL DO ROSARIO JUNIOR | 1 | ELETROSIA MATERIAL ELETRICO LTDA | 71.200-035 | Setor Sia Quadra 3-C Centro Comercial Area Especial 24, Sn - | Brasília / Distrito Federal | (61) 99098973 | eletrosia@gmail.com | CLESIO MONTEIRO DA SILVA | 179087/2024-051/00
20.900.592/0001-05 | Credenciado | 27/09/2024 | 772.457.501-06 | 3 | 65 | 394405 | ELETRODUTO | Unidade | 200 | 24.9 | 24.9 | 0 | 4980 | 4980 | Inpol | Inpol | Adjudicado e Homologado | Eletroduto 3/4 de PVC Antichamas: - Tipo de conexão: Roscável - Comprimento: 3m; - Cor: Preto; - Antichama; - Conforme Norma NBR 15465; - Referência: Eletroduto Roscável (Tigre) ou de melhor qualidade. CATMAT (SIASG): 394405 | 179087 | BANCO CENTRAL DO BRASIL - BRASÍLIA | 175 | 2023 | SRP - Registro de Preço | Aquisição de materiais de insumos para manutenção, atualização tecnológica e continuidade da revitalização das instalações prediais do Banco Central do Brasil, em Brasília/DF. | 24.9 | N/A | JOEL LEAL DO ROSARIO JUNIOR | 1 | ELETROSIA MATERIAL ELETRICO LTDA | 71.200-035 | Setor Sia Quadra 3-C Centro Comercial Area Especial 24, Sn - | Brasília / Distrito Federal | (61) 99098973 | eletrosia@gmail.com | CLESIO MONTEIRO DA SILVA | 179087/2024-051/00
20.900.592/0001-05 | Credenciado | 27/09/2024 | 772.457.501-06 | 3 | 66 | 458349 | ELETRODUTO | Unidade | 120 | 5.2 | 5.2 | 0 | 624 | 624 | Inpol | Inpol | Adjudicado e Homologado | Curva de 90º Eletroduto 3/4 de PVC Antichamas: - Tipo de conexão: Roscável - Angulo: 90º; - Cor: Preto; - Antichama; - Conforme Norma NBR 15465; - Referência: Eletroduto Roscável (Tigre) ou de melhor qualidade. CATMAT (SIASG): 458349 | 179087 | BANCO CENTRAL DO BRASIL - BRASÍLIA | 175 | 2023 | SRP - Registro de Preço | Aquisição de materiais de insumos para manutenção, atualização tecnológica e continuidade da revitalização das instalações prediais do Banco Central do Brasil, em Brasília/DF. | 5.2 | N/A | JOEL LEAL DO ROSARIO JUNIOR | 1 | ELETROSIA MATERIAL ELETRICO LTDA | 71.200-035 | Setor Sia Quadra 3-C Centro Comercial Area Especial 24, Sn - | Brasília / Distrito Federal | (61) 99098973 | eletrosia@gmail.com | CLESIO MONTEIRO DA SILVA | 179087/2024-051/00
20.900.592/0001-05 | Credenciado | 27/09/2024 | 772.457.501-06 | 3 | 67 | 316901 | ELETRODUTO | Unidade | 240 | 3.9 | 3.9 | 0 | 936 | 936 | Inpol | Inpol | Adjudicado e Homologado | Luva Eletroduto 3/4 de PVC Antichamas: - Tipo de conexão: Roscável; - Cor: Preto; - Antichama; - Conforme Norma NBR 15465; - Referência: Luva Eletroduto Roscável (Tigre) ou de melhor qualidade. CATMAT (SIASG): 316901 | 179087 | BANCO CENTRAL DO BRASIL - BRASÍLIA | 175 | 2023 | SRP - Registro de Preço | Aquisição de materiais de insumos para manutenção, atualização tecnológica e continuidade da revitalização das instalações prediais do Banco Central do Brasil, em Brasília/DF. | 3.9 | N/A | JOEL LEAL DO ROSARIO JUNIOR | 1 | ELETROSIA MATERIAL ELETRICO LTDA | 71.200-035 | Setor Sia Quadra 3-C Centro Comercial Area Especial 24, Sn - | Brasília / Distrito Federal | (61) 99098973 | eletrosia@gmail.com | CLESIO MONTEIRO DA SILVA | 179087/2024-051/00
20.900.592/0001-05 | Credenciado | 27/09/2024 | 772.457.501-06 | 3 | 68 | 607912 | CAIXA DE PASSAGEM | Unidade | 60 | 38.6 | 38.0 | 1.5544 | 2316 | 2280 | Wetzel | Wetzel | Adjudicado e Homologado | Caixa de Passagem: - Material Termoplástico; - IP 65 ou superior; - 100x100x50mm; - Conforme Norma NBR IEC60670-1; - Referência: Brum ou Kraus Muller ou de melhor qualidade. CATMAT (SIASG): 607912 | 179087 | BANCO CENTRAL DO BRASIL - BRASÍLIA | 175 | 2023 | SRP - Registro de Preço | Aquisição de materiais de insumos para manutenção, atualização tecnológica e continuidade da revitalização das instalações prediais do Banco Central do Brasil, em Brasília/DF. | 38.0 | N/A | JOEL LEAL DO ROSARIO JUNIOR | 1 | ELETROSIA MATERIAL ELETRICO LTDA | 71.200-035 | Setor Sia Quadra 3-C Centro Comercial Area Especial 24, Sn - | Brasília / Distrito Federal | (61) 99098973 | eletrosia@gmail.com | CLESIO MONTEIRO DA SILVA | 179087/2024-051/00
05.893.370/0001-19 | Credenciado | 07/08/2025 | 086.283.409-04 | 4 | 69 | 469642 | Lâmpada Tubular | Unidade | 900 | 63.01 | 38.7 | 38.5812 | 56709 | 34830 | LEDVANCE / LEDVANCE | 7019156 | Adjudicado e Homologado | Lâmpada Led tubular 15 W - - Tipo: Tubular T5;- Potência: 15W; - Comprimento: 115cm (comprimento total); - Soquete: G5;- Certificação Inmetro e Procel; - Fluxo Luminoso: Mínimo 1850 lumens; - Eficiência: mínimo de 120 lm/W; - Vida útil: mínimo de 25.000h; - Índice de Reprodução de cor: >80; - Tensão: 220V;- Fator de potência: maior ou igual a 0,92 - Driver integrado;- Frequência: 50/60Hz; - Temperatura de Cor: 3.500 a 4.000 K; - Grau de Proteção: IP 20; - Manual de instalação e condições para garantia; - Garantia do Fabricante : mínimo de 3 anos. Nota: Na ocasião da apresentação da proposta a licitante deverá apresentar documentação do fabricante comprovando a garantia mínima de 03 anos para o produto ofertado; - Referência comercial: Lâmpada Ledvance Tubo Led 15W Bivolt 4000K T5. (Osram) ou de melhor qualidade. - CATMAT: 469642 | 179087 | BANCO CENTRAL DO BRASIL - BRASÍLIA | 175 | 2023 | SRP - Registro de Preço | Aquisição de materiais de insumos para manutenção, atualização tecnológica e continuidade da revitalização das instalações prediais do Banco Central do Brasil, em Brasília/DF. | 38.7 | N/A | JOEL LEAL DO ROSARIO JUNIOR | 1 | OGT DISTRIBUIDORA LTDA | 88.110-450 | Avenida Brasilia, 370 - Casa - Bela Vista Ii | São José / Santa Catarina | (48) 30345070 | distribuidoraogt@gmail.com | MARIO CESAR CABRAL TEIVE JUNIOR | 179087/2024-052/00
05.893.370/0001-19 | Credenciado | 07/08/2025 | 086.283.409-04 | 4 | 70 | 472117 | REFLETOR | Unidade | 60 | 152.07 | 63.87 | 57.9996 | 9124.2 | 3832.2 | LUMANTI / LUMANTI | RL6100S | Adjudicado e Homologado | Refletor LED Externo 100W - Utilização: Refleotr de uso externo em galpões, estacionamentos, pátios, depósitos e outros ambientes; - Base: Direta; - Potência: 100W; - Voltagem: 100 a 240 V (bivolt); - Grau de proteção: IP65; - Vida útil: 20.000 horas; - Eficiência Luminosa: maior ou igual a 90lm/W - Temperatura de Cor: - 4.000 a 6500k - Ângulo de abertura: maior que 70º; - Índice de Reprodução de cor: >80 - Manual de instalação e condições para garantia. - Garantia : 2 anos. Na ocasião da apresentação da proposta a licitante deverá apresentar documentação do fabricante comprovando a garantia de 03 anos para o produto ofertado. - Referência comercial: Tramontina, Taschibra ou de melhor qualidade. CATMAT (SIASG): 472117 | 179087 | BANCO CENTRAL DO BRASIL - BRASÍLIA | 175 | 2023 | SRP - Registro de Preço | Aquisição de materiais de insumos para manutenção, atualização tecnológica e continuidade da revitalização das instalações prediais do Banco Central do Brasil, em Brasília/DF. | 63.87 | N/A | JOEL LEAL DO ROSARIO JUNIOR | 1 | OGT DISTRIBUIDORA LTDA | 88.110-450 | Avenida Brasilia, 370 - Casa - Bela Vista Ii | São José / Santa Catarina | (48) 30345070 | distribuidoraogt@gmail.com | MARIO CESAR CABRAL TEIVE JUNIOR | 179087/2024-052/00
05.893.370/0001-19 | Credenciado | 07/08/2025 | 086.283.409-04 | 4 | 71 | 301147 | LUMINÁRIA | Unidade | 20 | 616.62 | 299.89 | 51.3655 | 12332.4 | 5997.8 | DEMAPE / DEMAPE | PARKING STATION 70W 5000K | Adjudicado e Homologado | LUMINÁRIAS LED Externo 70/80W - Utilização: Luminária de uso externo para iluminação pública; - Potência: 70/80W; - Voltagem: 100 a 240 V (bivolt); - Grau de proteção: IP66; - Vida útil: 30.000 horas; - Eficiência Luminosa: maior ou igual a 130lm/W - Temperatura de Cor: 5.000 a 6000k - Índice de Reprodução de cor: >70 - Manual de instalação e condições para garantia. - Garantia : 3 anos. Na ocasião da apresentação da proposta a licitante deverá apresentar documentação do fabricante comprovando a garantia de 03 anos para o produto ofertado. - Referência comercial: LUMINARIA LED HDA 001 MP, TECNOWATT TAU T ou Demape Parking Station ou de melhor qualidade. CATMAT (SIASG): 301147 | 179087 | BANCO CENTRAL DO BRASIL - BRASÍLIA | 175 | 2023 | SRP - Registro de Preço | Aquisição de materiais de insumos para manutenção, atualização tecnológica e continuidade da revitalização das instalações prediais do Banco Central do Brasil, em Brasília/DF. | 299.89 | N/A | JOEL LEAL DO ROSARIO JUNIOR | 1 | OGT DISTRIBUIDORA LTDA | 88.110-450 | Avenida Brasilia, 370 - Casa - Bela Vista Ii | São José / Santa Catarina | (48) 30345070 | distribuidoraogt@gmail.com | MARIO CESAR CABRAL TEIVE JUNIOR | 179087/2024-052/00
05.893.370/0001-19 | Credenciado | 07/08/2025 | 086.283.409-04 | 4 | 72 | 473128 | LUMINÁRIA | Unidade | 40 | 533.95 | 370.0 | 30.7051 | 21358 | 14800 | DEMPAE / DEMAPE | PARKING STATION 40W 5000K | Adjudicado e Homologado | LUMINÁRIAS LED Externo 40/50W - Utilização: Luminária de uso externo para iluminação pública; - Potência: 40/50W; - Voltagem: 100 a 240 V (bivolt); - Grau de proteção: IP66; - Vida útil: 30.000 horas; - Eficiência Luminosa: maior ou igual a 130lm/W - Temperatura de Cor: 5.000 a 6000k - Índice de Reprodução de cor: >70 - Manual de instalação e condições para garantia. - Garantia: 3 anos. Na ocasião da apresentação da proposta a licitante deverá apresentar documentação do fabricante comprovando a garantia de 03 anos para o produto ofertado. - Referência comercial: LUMINARIA LED HDA 001 MP, TECNOWATT TAU T ou Demape Parking Station ou de melhor qualidade. | 179087 | BANCO CENTRAL DO BRASIL - BRASÍLIA | 175 | 2023 | SRP - Registro de Preço | Aquisição de materiais de insumos para manutenção, atualização tecnológica e continuidade da revitalização das instalações prediais do Banco Central do Brasil, em Brasília/DF. | 370.0 | N/A | JOEL LEAL DO ROSARIO JUNIOR | 1 | OGT DISTRIBUIDORA LTDA | 88.110-450 | Avenida Brasilia, 370 - Casa - Bela Vista Ii | São José / Santa Catarina | (48) 30345070 | distribuidoraogt@gmail.com | MARIO CESAR CABRAL TEIVE JUNIOR | 179087/2024-052/00
03.433.960/0001-33 | Credenciado | 05/02/2025 | 081.975.238-00 | N/A | 73 | 480670 | BOMBA DE ESGOTAMENTO A VÁCUO | Unidade | 1 | 228611.44 | 212850.0 | 6.8944 | 228611.44 | 212850 | Jets Vacuum | Edge M01 Vacuumarator | Adjudicado e Homologado | Bombas esgotamento a vácuo - Composição do sistema: 2 unidades de bomba, 1 unidade de skid e 1 unidade kit de conexões - Aplicação: Sistema de esgotamento a vácuo on-line, com maceramento do esgoto e recalque do produto diretamente para rede de pública, sem necessidade de reservatório intermediário. - Capacidade: mínimo de 30 m³/h (ACMH) @ 500 mbar abs em 50 Hz e mínimo de 42 m³/h (ACMH) @ 500 mbar abs em 60 Hz - Classe de proteção: IP 55 - Frequência de operação: 50 Hz // 60 Hz - Tensão de operação: trifásica, 380 V - Instalação do equipamento: Start-up, comissionamento e treinamento pelo fornecedor, inclusive a adequação dos novos equipamentos nas instalações atuais no Edifício Sede do Banco Central do Brasil, em Brasília-DF. - Modelo de Referência: Bomba EVAC Onlinevac 52 ou Bomba Jets™ Edge M01 Vacuumarator™, Fabricante Jets™ ou de melhor qualidade. - CATMAT (SIASG): 480670 | 179087 | BANCO CENTRAL DO BRASIL - BRASÍLIA | 175 | 2023 | SRP - Registro de Preço | Aquisição de materiais de insumos para manutenção, atualização tecnológica e continuidade da revitalização das instalações prediais do Banco Central do Brasil, em Brasília/DF. | 212850.0 | N/A | JOEL LEAL DO ROSARIO JUNIOR | 1 | TAVOLA ENGENHARIA E COMERCIO DE EQUIPAMENTOS LTDA | 13.105-226 | Rua Antonio Iorio, 18 - Vila Laercio Teixeira (Sousas) | Campinas / São Paulo | (19) 32587719 | marco@tavolaeng.com.br | MARCO ANTONIO CERULLI | 179087/2024-053/00
07.904.540/0001-49 | Credenciado | 04/04/2025 | 066.401.658-80 | 5 | 74 | 454014 | VÁLVULA INDEPENDENTE DE PRESSÃO COM ATUADOR ELETRÔNICO PROPORCIONAL E MEDIDOR DE ENERGIA | Unidade | 2 | 6931.91 | 5939.0 | 14.3238 | 13863.82 | 11878 | BELIMO/BELIMO | EV-100+LRX24-E | Adjudicado e Homologado | Válvula eletrônica independente de pressão com atuador proporcional e medidor de energia: - Suporte para utilização em unidades tipo Fan Coil com tubulação de água gelada; - Compensação automática por variações de pressão na rede de água; - Válvula 2 vias do tipo esfera com atuador eletromecânico; - Classe de pressão: ANSI 150 ou superior; - Controle independente de pressão realizado por medidor de vazão incorporado ou sistema mecânico adaptável; - Alimentação 24 VAC;- Sistema anti-falhas eletrônico: O atuador deve retornar a válvula à posição aberta se houver falha de alimentação; - Sinal de controle: analógico (0)2 a 10 VDC ou por protocolo BACNet IP; - Presença de BTU Meter / Energy Meter para medição de consumo energético do Fan Coil; - Variável de processo: vazão real atual; - Suporte para protocolo de comunicação predial BACNet IP; - O equipamento deve apresentar certificação de conformidade do protocolo BACNet (BTL) dentro do prazo de validade; - Sensor de vazão do tipo ultrassônico; - Acurácia de medição da vazão: +- 3% ou melhor; - Acurácia de controle em regime permanente: +- 6% ou melhor; - Vazão nominal necessária: 4,0 m³/h; - Observação 1: Caso a válvula só possa ser configurada por software ou equipamento externo, a CONTRATADA deve fornecer o software/equipamento juntamente com a licença perpétua para seu uso, que assegure aos usuários o direito de uso contínuo do produto, sem limitações temporais ou renovações obrigatórias; - Prazo de entrega: 45 dias a partir da emissão da autorização de fornecimento; - Garantia do fabricante: Mínimo de 5 anos. Nota: Na ocasião da apresentação da proposta a licitante deverá apresentar documentação do fabricante comprovando a garantia mínima de 5 anos para o produto ofertado; - Referência: Válvula Belimo Energy Valve Modelo EV100+LRXE ou de melhor qualidade. | 179087 | BANCO CENTRAL DO BRASIL - BRASÍLIA | 175 | 2023 | SRP - Registro de Preço | Aquisição de materiais de insumos para manutenção, atualização tecnológica e continuidade da revitalização das instalações prediais do Banco Central do Brasil, em Brasília/DF. | 5940.0 | 5939.0 | JOEL LEAL DO ROSARIO JUNIOR | 1 | SLIC COMERCIO DE CONTROLES LTDA | 01.224-030 | Rua Fortunato, 116 - 1 Andar - Santa Cecilia | São Paulo / São Paulo | (11) 33312051 Telefone: (11) 32214357 | rosangela@tavarescontabil.com.br | CLAUDEILDES ALMEIDA BORGES | 179087/2024-054/00
07.904.540/0001-49 | Credenciado | 04/04/2025 | 066.401.658-80 | 5 | 75 | 454014 | VÁLVULA INDEPENDENTE DE PRESSÃO COM ATUADOR ELETRÔNICO PROPORCIONAL E MEDIDOR DE ENERGIA | Unidade | 2 | 11634.1 | 9899.0 | 14.9139 | 23268.2 | 19798 | BELIMO | BELIMO - EV-200H+ARX24-E | Adjudicado e Homologado | Válvula eletrônica independente de pressão com atuador proporcional e medidor de energia: - Suporte para utilização em unidades tipo Fan Coil com tubulação de água gelada; - Compensação automática por variações de pressão na rede de água; - Válvula 2 vias do tipo esfera com atuador eletromecânico; - Classe de pressão: ANSI 150 ou superior; - Controle independente de pressão realizado por medidor de vazão incorporado ou sistema mecânico adaptável; - Alimentação 24 VAC; - Sistema anti-falhas eletrônico: O atuador deve retornar a válvula à posição aberta se houver falha de alimentação; - Sinal de controle: analógico (0)2 a 10 VDC ou por protocolo: BACNet MSTP ou BACNet IP; - Presença de BTU Meter / Energy Meter para medição de consumo energético do Fan Coil; - Variável de processo: vazão real atual; - Suporte para protocolo de comunicação predial BACNet MSTP ou BACNet IP; - O equipamento deve apresentar certificação de conformidade do protocolo BACNet (BTL) dentro do prazo de validade; - Sensor de vazão do tipo ultrassônico; - Acurácia de medição da vazão: +- 3% ou melhor; - Acurácia de controle em regime permanente: +- 6% ou melhor; - Vazão nominal necessária: 16,6 m³/h; - Observação 1: Caso a válvula só possa ser configurada por software ou equipamento externo, a CONTRATADA deve fornecer o software/equipamento juntamente com a licença perpétua para seu uso, que assegure aos usuários o direito de uso contínuo do produto, sem limitações temporais ou renovações obrigatórias; - Prazo de entrega: 45 dias a partir da emissão da autorização de fornecimento; - Garantia do fabricante: Mínimo de 5 anos. Nota: Na ocasião da apresentação da proposta a licitante deverá apresentar | 179087 | BANCO CENTRAL DO BRASIL - BRASÍLIA | 175 | 2023 | SRP - Registro de Preço | Aquisição de materiais de insumos para manutenção, atualização tecnológica e continuidade da revitalização das instalações prediais do Banco Central do Brasil, em Brasília/DF. | 9900.0 | 9899.0 | JOEL LEAL DO ROSARIO JUNIOR | 1 | SLIC COMERCIO DE CONTROLES LTDA | 01.224-030 | Rua Fortunato, 116 - 1 Andar - Santa Cecilia | São Paulo / São Paulo | (11) 33312051 Telefone: (11) 32214357 | rosangela@tavarescontabil.com.br | CLAUDEILDES ALMEIDA BORGES | 179087/2024-054/00
07.904.540/0001-49 | Credenciado | 04/04/2025 | 066.401.658-80 | 5 | 76 | 454014 | VÁLVULA INDEPENDENTE DE PRESSÃO COM ATUADOR ELETRÔNICO PROPORCIONAL E MEDIDOR DE ENERGIA | Unidade | 5 | 11634.1 | 9899.0 | 14.9139 | 58170.5 | 49495 | BELIMO | BELIMO - EV-200H+ARX24-E | Adjudicado e Homologado | VÁLVULA INDEPENDENTE DE PRESSÃO COM ATUADOR ELETRÔNICO PROPORCIONAL E MEDIDOR DE ENERGIA | 179087 | BANCO CENTRAL DO BRASIL - BRASÍLIA | 175 | 2023 | SRP - Registro de Preço | Aquisição de materiais de insumos para manutenção, atualização tecnológica e continuidade da revitalização das instalações prediais do Banco Central do Brasil, em Brasília/DF. | 9900.0 | 9899.0 | JOEL LEAL DO ROSARIO JUNIOR | 1 | SLIC COMERCIO DE CONTROLES LTDA | 01.224-030 | Rua Fortunato, 116 - 1 Andar - Santa Cecilia | São Paulo / São Paulo | (11) 33312051 Telefone: (11) 32214357 | rosangela@tavarescontabil.com.br | CLAUDEILDES ALMEIDA BORGES | 179087/2024-054/00
07.904.540/0001-49 | Credenciado | 04/04/2025 | 066.401.658-80 | 5 | 77 | 454014 | VÁLVULA INDEPENDENTE DE PRESSÃO COM ATUADOR ELETRÔNICO PROPORCIONAL E MEDIDOR DE ENERGIA | Unidade | 2 | 38276.37 | 32669.0 | 14.6497 | 76552.74 | 65338 | BELIMO | BELIMO - EV-250+ARX24-EV | Adjudicado e Homologado | VÁLVULA INDEPENDENTE DE PRESSÃO COM ATUADOR ELETRÔNICO PROPORCIONAL E MEDIDOR DE ENERGIA | 179087 | BANCO CENTRAL DO BRASIL - BRASÍLIA | 175 | 2023 | SRP - Registro de Preço | Aquisição de materiais de insumos para manutenção, atualização tecnológica e continuidade da revitalização das instalações prediais do Banco Central do Brasil, em Brasília/DF. | 32670.0 | 32669.0 | JOEL LEAL DO ROSARIO JUNIOR | 1 | SLIC COMERCIO DE CONTROLES LTDA | 01.224-030 | Rua Fortunato, 116 - 1 Andar - Santa Cecilia | São Paulo / São Paulo | (11) 33312051 Telefone: (11) 32214357 | rosangela@tavarescontabil.com.br | CLAUDEILDES ALMEIDA BORGES | 179087/2024-054/00
07.904.540/0001-49 | Credenciado | 04/04/2025 | 066.401.658-80 | 5 | 78 | 454014 | VÁLVULA INDEPENDENTE DE PRESSÃO COM ATUADOR ELETRÔNICO PROPORCIONAL E MEDIDOR DE ENERGIA | Unidade | 1 | 8059.8 | 5939.0 | 26.3133 | 8059.8 | 5939 | BELIMO | BELIMO - EP-150+NRX24-E | Adjudicado e Homologado | VÁLVULA INDEPENDENTE DE PRESSÃO COM ATUADOR ELETRÔNICO PROPORCIONAL E MEDIDOR DE ENERGIA | 179087 | BANCO CENTRAL DO BRASIL - BRASÍLIA | 175 | 2023 | SRP - Registro de Preço | Aquisição de materiais de insumos para manutenção, atualização tecnológica e continuidade da revitalização das instalações prediais do Banco Central do Brasil, em Brasília/DF. | 5940.0 | 5939.0 | JOEL LEAL DO ROSARIO JUNIOR | 1 | SLIC COMERCIO DE CONTROLES LTDA | 01.224-030 | Rua Fortunato, 116 - 1 Andar - Santa Cecilia | São Paulo / São Paulo | (11) 33312051 Telefone: (11) 32214357 | rosangela@tavarescontabil.com.br | CLAUDEILDES ALMEIDA BORGES | 179087/2024-054/00
07.904.540/0001-49 | Credenciado | 04/04/2025 | 066.401.658-80 | 5 | 79 | 454014 | VÁLVULA INDEPENDENTE DE PRESSÃO COM ATUADOR ELETRÔNICO PROPORCIONAL E MEDIDOR DE ENERGIA | Unidade | 2 | 8059.8 | 5939.0 | 26.3133 | 16119.6 | 11878 | BELIMO | BELIMO - EP-150+NRX24-E | Adjudicado e Homologado | VÁLVULA INDEPENDENTE DE PRESSÃO COM ATUADOR ELETRÔNICO PROPORCIONAL E MEDIDOR DE ENERGIA | 179087 | BANCO CENTRAL DO BRASIL - BRASÍLIA | 175 | 2023 | SRP - Registro de Preço | Aquisição de materiais de insumos para manutenção, atualização tecnológica e continuidade da revitalização das instalações prediais do Banco Central do Brasil, em Brasília/DF. | 5940.0 | 5939.0 | JOEL LEAL DO ROSARIO JUNIOR | 1 | SLIC COMERCIO DE CONTROLES LTDA | 01.224-030 | Rua Fortunato, 116 - 1 Andar - Santa Cecilia | São Paulo / São Paulo | (11) 33312051 Telefone: (11) 32214357 | rosangela@tavarescontabil.com.br | CLAUDEILDES ALMEIDA BORGES | 179087/2024-054/00
07.904.540/0001-49 | Credenciado | 04/04/2025 | 066.401.658-80 | 5 | 80 | 454014 | VÁLVULA INDEPENDENTE DE PRESSÃO COM ATUADOR ELETRÔNICO PROPORCIONAL E MEDIDOR DE ENERGIA | Unidade | 1 | 8059.8 | 5939.0 | 26.3133 | 8059.8 | 5939 | BELIMO | BELIMO - EP-150+NRX24-E | Adjudicado e Homologado | VÁLVULA INDEPENDENTE DE PRESSÃO COM ATUADOR ELETRÔNICO PROPORCIONAL E MEDIDOR DE ENERGIA | 179087 | BANCO CENTRAL DO BRASIL - BRASÍLIA | 175 | 2023 | SRP - Registro de Preço | Aquisição de materiais de insumos para manutenção, atualização tecnológica e continuidade da revitalização das instalações prediais do Banco Central do Brasil, em Brasília/DF. | 5940.0 | 5939.0 | JOEL LEAL DO ROSARIO JUNIOR | 1 | SLIC COMERCIO DE CONTROLES LTDA | 01.224-030 | Rua Fortunato, 116 - 1 Andar - Santa Cecilia | São Paulo / São Paulo | (11) 33312051 Telefone: (11) 32214357 | rosangela@tavarescontabil.com.br | CLAUDEILDES ALMEIDA BORGES | 179087/2024-054/00
07.904.540/0001-49 | Credenciado | 04/04/2025 | 066.401.658-80 | 5 | 81 | 454014 | VÁLVULA INDEPENDENTE DE PRESSÃO COM ATUADOR ELETRÔNICO PROPORCIONAL E MEDIDOR DE ENERGIA | Unidade | 2 | 9431.38 | 6929.0 | 26.5325 | 18862.76 | 13858 | BELIMO | BELIMO - EP-200+ARX24-E | Adjudicado e Homologado | VÁLVULA INDEPENDENTE DE PRESSÃO COM ATUADOR ELETRÔNICO PROPORCIONAL E MEDIDOR DE ENERGIA | 179087 | BANCO CENTRAL DO BRASIL - BRASÍLIA | 175 | 2023 | SRP - Registro de Preço | Aquisição de materiais de insumos para manutenção, atualização tecnológica e continuidade da revitalização das instalações prediais do Banco Central do Brasil, em Brasília/DF. | 6930.0 | 6929.0 | JOEL LEAL DO ROSARIO JUNIOR | 1 | SLIC COMERCIO DE CONTROLES LTDA | 01.224-030 | Rua Fortunato, 116 - 1 Andar - Santa Cecilia | São Paulo / São Paulo | (11) 33312051 Telefone: (11) 32214357 | rosangela@tavarescontabil.com.br | CLAUDEILDES ALMEIDA BORGES | 179087/2024-054/00
07.904.540/0001-49 | Credenciado | 04/04/2025 | 066.401.658-80 | 5 | 82 | 454014 | VÁLVULA INDEPENDENTE DE PRESSÃO COM ATUADOR ELETRÔNICO PROPORCIONAL E MEDIDOR DE ENERGIA | Unidade | 71 | 1993.74 | 1484.0 | 25.567 | 141555.54 | 105364 | BELIMO | BELIMO - Z2050QPT-F+CQB24-SR-R | Adjudicado e Homologado | VÁLVULA INDEPENDENTE DE PRESSÃO COM ATUADOR ELETRÔNICO PROPORCIONAL E MEDIDOR DE ENERGIA | 179087 | BANCO CENTRAL DO BRASIL - BRASÍLIA | 175 | 2023 | SRP - Registro de Preço | Aquisição de materiais de insumos para manutenção, atualização tecnológica e continuidade da revitalização das instalações prediais do Banco Central do Brasil, em Brasília/DF. | 1485.0 | 1484.0 | JOEL LEAL DO ROSARIO JUNIOR | 1 | SLIC COMERCIO DE CONTROLES LTDA | 01.224-030 | Rua Fortunato, 116 - 1 Andar - Santa Cecilia | São Paulo / São Paulo | (11) 33312051 Telefone: (11) 32214357 | rosangela@tavarescontabil.com.br | CLAUDEILDES ALMEIDA BORGES | 179087/2024-054/00
07.904.540/0001-49 | Credenciado | 04/04/2025 | 066.401.658-80 | 5 | 83 | 393898 | RELE DE INTERFACE 24VAC | Unidade | 500 | 54.52 | 54.52 | 0 | 27260 | 27260 | VIEW TECH | RELÉ - VTZRLS12NA - 24VAC | Adjudicado e Homologado | RELE DE INTERFACE 24VAC | 179087 | BANCO CENTRAL DO BRASIL - BRASÍLIA | 175 | 2023 | SRP - Registro de Preço | Aquisição de materiais de insumos para manutenção, atualização tecnológica e continuidade da revitalização das instalações prediais do Banco Central do Brasil, em Brasília/DF. | 150.0 | 54.52 | JOEL LEAL DO ROSARIO JUNIOR | 1 | SLIC COMERCIO DE CONTROLES LTDA | 01.224-030 | Rua Fortunato, 116 - 1 Andar - Santa Cecilia | São Paulo / São Paulo | (11) 33312051 Telefone: (11) 32214357 | rosangela@tavarescontabil.com.br | CLAUDEILDES ALMEIDA BORGES | 179087/2024-054/00
07.904.540/0001-49 | Credenciado | 04/04/2025 | 066.401.658-80 | 5 | 84 | 606519 | PRESSOSTATO DIFERENCIAL PARA AR | Unidade | 5 | 239.98 | 239.0 | 0.40837 | 1199.9 | 1195 | BELIMO | BELIMO - 01-APS-50U | Adjudicado e Homologado | PRESSOSTATO DIFERENCIAL PARA AR | 179087 | BANCO CENTRAL DO BRASIL - BRASÍLIA | 175 | 2023 | SRP - Registro de Preço | Aquisição de materiais de insumos para manutenção, atualização tecnológica e continuidade da revitalização das instalações prediais do Banco Central do Brasil, em Brasília/DF. | 300.0 | 239.0 | JOEL LEAL DO ROSARIO JUNIOR | 1 | SLIC COMERCIO DE CONTROLES LTDA | 01.224-030 | Rua Fortunato, 116 - 1 Andar - Santa Cecilia | São Paulo / São Paulo | (11) 33312051 Telefone: (11) 32214357 | rosangela@tavarescontabil.com.br | CLAUDEILDES ALMEIDA BORGES | 179087/2024-054/00
07.904.540/0001-49 | Credenciado | 04/04/2025 | 066.401.658-80 | 5 | 85 | 603701 | PRESSOSTATO PARA ÁGUA | Unidade | 33 | 231.96 | 231.0 | 0.41386 | 7654.68 | 7623 | LEFOO | LEFOO - LF-5503 | Adjudicado e Homologado | PRESSOSTATO PARA ÁGUA | 179087 | BANCO CENTRAL DO BRASIL - BRASÍLIA | 175 | 2023 | SRP - Registro de Preço | Aquisição de materiais de insumos para manutenção, atualização tecnológica e continuidade da revitalização das instalações prediais do Banco Central do Brasil, em Brasília/DF. | 295.0 | 231.0 | JOEL LEAL DO ROSARIO JUNIOR | 1 | SLIC COMERCIO DE CONTROLES LTDA | 01.224-030 | Rua Fortunato, 116 - 1 Andar - Santa Cecilia | São Paulo / São Paulo | (11) 33312051 Telefone: (11) 32214357 | rosangela@tavarescontabil.com.br | CLAUDEILDES ALMEIDA BORGES | 179087/2024-054/00
07.904.540/0001-49 | Credenciado | 04/04/2025 | 066.401.658-80 | 5 | 86 | 603702 | TRANSMISSOR DE | Unidade | 8 | 2892.73 | 2892.0 | 0.025236 | 23141.84 | 23136 | DWYER - USA | DWYER - SBLT2-5-40 | Adjudicado e Homologado | TRANSMISSOR DE | 179087 | BANCO CENTRAL DO BRASIL - BRASÍLIA | 175 | 2023 | SRP - Registro de Preço | Aquisição de materiais de insumos para manutenção, atualização tecnológica e continuidade da revitalização das instalações prediais do Banco Central do Brasil, em Brasília/DF. | 5000.0 | 2892.0 | JOEL LEAL DO ROSARIO JUNIOR | 1 | SLIC COMERCIO DE CONTROLES LTDA | 01.224-030 | Rua Fortunato, 116 - 1 Andar - Santa Cecilia | São Paulo / São Paulo | (11) 33312051 Telefone: (11) 32214357 | rosangela@tavarescontabil.com.br | CLAUDEILDES ALMEIDA BORGES | 179087/2024-054/00
07.904.540/0001-49 | Credenciado | 04/04/2025 | 066.401.658-80 | 5 | 87 | 606112 | TRANSMISSOR DE VAZÃO ULTRASSÔNICO PARA ÁGUA | Unidade | 4 | 7388.15 | 6929.0 | 6.2147 | 29552.6 | 27716 | BELIMO | BELIMO - 22PF-5UHH | Adjudicado e Homologado | TRANSMISSOR DE VAZÃO ULTRASSÔNICO PARA ÁGUA | 179087 | BANCO CENTRAL DO BRASIL - BRASÍLIA | 175 | 2023 | SRP - Registro de Preço | Aquisição de materiais de insumos para manutenção, atualização tecnológica e continuidade da revitalização das instalações prediais do Banco Central do Brasil, em Brasília/DF. | 6930.0 | 6929.0 | JOEL LEAL DO ROSARIO JUNIOR | 1 | SLIC COMERCIO DE CONTROLES LTDA | 01.224-030 | Rua Fortunato, 116 - 1 Andar - Santa Cecilia | São Paulo / São Paulo | (11) 33312051 Telefone: (11) 32214357 | rosangela@tavarescontabil.com.br | CLAUDEILDES ALMEIDA BORGES | 179087/2024-054/00
07.904.540/0001-49 | Credenciado | 04/04/2025 | 066.401.658-80 | 5 | 88 | 606112 | TRANSMISSOR DE VAZÃO ULTRASSÔNICO PARA ÁGUA | Unidade | 2 | 5762.76 | 5762.0 | 0.013188 | 11525.52 | 11524 | BELIMO | BELIMO - 22PF-5UF | Adjudicado e Homologado | TRANSMISSOR DE VAZÃO ULTRASSÔNICO PARA ÁGUA | 179087 | BANCO CENTRAL DO BRASIL - BRASÍLIA | 175 | 2023 | SRP - Registro de Preço | Aquisição de materiais de insumos para manutenção, atualização tecnológica e continuidade da revitalização das instalações prediais do Banco Central do Brasil, em Brasília/DF. | 6000.0 | 5762.0 | JOEL LEAL DO ROSARIO JUNIOR | 1 | SLIC COMERCIO DE CONTROLES LTDA | 01.224-030 | Rua Fortunato, 116 - 1 Andar - Santa Cecilia | São Paulo / São Paulo | (11) 33312051 Telefone: (11) 32214357 | rosangela@tavarescontabil.com.br | CLAUDEILDES ALMEIDA BORGES | 179087/2024-054/00
48.207.859/0001-00 | Credenciado | 25/08/2025 | 089.346.189-06 | N/A | 89 | 251809 | FAN-COIL | Unidade | 53 | 6133 | 4400.0 | 28.257 | 325049 | 233200 | CARRIER | CARRIER- 42LSA20226ALB | Adjudicado e Homologado | Condicionador de ar tipo fancolete - Aplicação:Ar condicionado com água gelada; - Capacidade mínima: 20.000 BTU; - Instalação: Aparente; - Posição de montagem: Horizontal ou Vertical; - Tensão de alimentação: 220V, monofásico; - Tensão de comando: 220V; - Motor elétrico de 3 velocidades; - Ventilador centrífugo, tipo Sirocco, com pás curvadas pra frente; - Bandeja de dreno em ABS com revestimento em poliuretano ou em chapa de aço inox; - Filtro lavável; - Referência comercial: Springer Carrier, modelo 42LSA20226ALB ou de melhor qualidade. CATMAT (SIASG):251809 | 179087 | BANCO CENTRAL DO BRASIL - BRASÍLIA | 175 | 2023 | SRP - Registro de Preço | Aquisição de materiais de insumos para manutenção, atualização tecnológica e continuidade da revitalização das instalações prediais do Banco Central do Brasil, em Brasília/DF. | 4400.0 | N/A | JOEL LEAL DO ROSARIO JUNIOR | 1 | EAGLE CLIMATIZACAO LTDA | 89.201-100 | Avenida Juscelino Kubitschek, 350 - Sala 149 - Centro | Joinville / Santa Catarina | (44) 88082985 | eagleclima@gmail.com | IGOR FELIPE CORREA | 179087/2024-055/00
31.256.198/0001-00 | Credenciado | 07/01/2025 | 881.803.951-20 | 6 | 90 | 231945 | TINTAANTIFERRUGE M | Galão 3,60 L Tratamento Diferenciado Exclusividade ME/EPP (inciso I, art. 48, LC 123/2006) | 60 | 185 | 152.0 | 17.8378 | 11100 | 9120 | Coral | Coralit Antiferrugem | Adjudicado e Homologado | TINTAANTIFERRUGE M | 179087 | BANCO CENTRAL DO BRASIL - BRASÍLIA | 175 | 2023 | SRP - Registro de Preço | Aquisição de materiais de insumos para manutenção, atualização tecnológica e continuidade da revitalização das instalações prediais do Banco Central do Brasil, em Brasília/DF. | 152.0 | N/A | JOEL LEAL DO ROSARIO JUNIOR | 1 | MEGA COMERCIO DE TINTAS LTDA | 71.950-770 | Quadra Qs 1 Rua 210 Lote 40 Torre A Sala, 407 - Areal (Aguas | Brasília / Distrito Federal | (61) 36224525 | showtintasdf@gmail.com | JANE CRISTINA TORRES RODRIGUES | 179087/2024-056/00
31.256.198/0001-00 | Credenciado | 07/01/2025 | 881.803.951-20 | 6 | 91 | 394160 | TINTA ESMALTE | Galão 3,60 L Tratamento Diferenciado Exclusividade ME/EPP (inciso I, art. 48, LC 123/2006) | 30 | 127.5 | 127.5 | 0 | 3825 | 3825 | Coral | Coralit | Adjudicado e Homologado | TINTA ESMALTE | 179087 | BANCO CENTRAL DO BRASIL - BRASÍLIA | 175 | 2023 | SRP - Registro de Preço | Aquisição de materiais de insumos para manutenção, atualização tecnológica e continuidade da revitalização das instalações prediais do Banco Central do Brasil, em Brasília/DF. | 128.0 | 127.5 | JOEL LEAL DO ROSARIO JUNIOR | 1 | MEGA COMERCIO DE TINTAS LTDA | 71.950-770 | Quadra Qs 1 Rua 210 Lote 40 Torre A Sala, 407 - Areal (Aguas | Brasília / Distrito Federal | (61) 36224525 | showtintasdf@gmail.com | JANE CRISTINA TORRES RODRIGUES | 179087/2024-056/00
31.256.198/0001-00 | Credenciado | 07/01/2025 | 881.803.951-20 | 6 | 92 | 223467 | TINTA ACRÍLICA | Lata 18,00 L Tratamento Diferenciado Exclusividade ME/EPP (inciso I, art. 48, LC 123/2006) | 30 | 339 | 308.0 | 9.1445 | 10170 | 9240 | Coral | Renova | Adjudicado e Homologado | TINTA ACRÍLICA | 179087 | BANCO CENTRAL DO BRASIL - BRASÍLIA | 175 | 2023 | SRP - Registro de Preço | Aquisição de materiais de insumos para manutenção, atualização tecnológica e continuidade da revitalização das instalações prediais do Banco Central do Brasil, em Brasília/DF. | 308.0 | N/A | JOEL LEAL DO ROSARIO JUNIOR | 1 | MEGA COMERCIO DE TINTAS LTDA | 71.950-770 | Quadra Qs 1 Rua 210 Lote 40 Torre A Sala, 407 - Areal (Aguas | Brasília / Distrito Federal | (61) 36224525 | showtintasdf@gmail.com | JANE CRISTINA TORRES RODRIGUES | 179087/2024-056/00
31.256.198/0001-00 | Credenciado | 07/01/2025 | 881.803.951-20 | 6 | 93 | 456384 | TINTA ACRÍLICA | Lata 18,00 L Tratamento Diferenciado Exclusividade ME/EPP (inciso I, art. 48, LC 123/2006) | 20 | 524.68 | 504.0 | 3.9415 | 10493.6 | 10080 | Coral | Decora | Adjudicado e Homologado | TINTA ACRÍLICA | 179087 | BANCO CENTRAL DO BRASIL - BRASÍLIA | 175 | 2023 | SRP - Registro de Preço | Aquisição de materiais de insumos para manutenção, atualização tecnológica e continuidade da revitalização das instalações prediais do Banco Central do Brasil, em Brasília/DF. | 504.0 | N/A | JOEL LEAL DO ROSARIO JUNIOR | 1 | MEGA COMERCIO DE TINTAS LTDA | 71.950-770 | Quadra Qs 1 Rua 210 Lote 40 Torre A Sala, 407 - Areal (Aguas | Brasília / Distrito Federal | (61) 36224525 | showtintasdf@gmail.com | JANE CRISTINA TORRES RODRIGUES | 179087/2024-056/00
31.256.198/0001-00 | Credenciado | 07/01/2025 | 881.803.951-20 | 6 | 94 | 232852 | TINTA CONCENTRADA | Lata 18,00 L Tratamento Diferenciado Exclusividade ME/EPP (inciso I, art. 48, LC 123/2006) | 20 | 330.6 | 319.0 | 3.5088 | 6612 | 6380 | Coral | Rende Muito | Adjudicado e Homologado | TINTA CONCENTRADA | 179087 | BANCO CENTRAL DO BRASIL - BRASÍLIA | 175 | 2023 | SRP - Registro de Preço | Aquisição de materiais de insumos para manutenção, atualização tecnológica e continuidade da revitalização das instalações prediais do Banco Central do Brasil, em Brasília/DF. | 319.0 | N/A | JOEL LEAL DO ROSARIO JUNIOR | 1 | MEGA COMERCIO DE TINTAS LTDA | 71.950-770 | Quadra Qs 1 Rua 210 Lote 40 Torre A Sala, 407 - Areal (Aguas | Brasília / Distrito Federal | (61) 36224525 | showtintasdf@gmail.com | JANE CRISTINA TORRES RODRIGUES | 179087/2024-056/00
31.256.198/0001-00 | Credenciado | 07/01/2025 | 881.803.951-20 | 6 | 95 | 418339 | TINTA ACRÍLICA | Lata 18,00 L Tratamento Diferenciado Exclusividade ME/EPP (inciso I, art. 48, LC 123/2006) | 15 | 596.5 | 594.0 | 0.41911 | 8947.5 | 8910 | Coral | Super Lavável | Adjudicado e Homologado | TINTA ACRÍLICA | 179087 | BANCO CENTRAL DO BRASIL - BRASÍLIA | 175 | 2023 | SRP - Registro de Preço | Aquisição de materiais de insumos para manutenção, atualização tecnológica e continuidade da revitalização das instalações prediais do Banco Central do Brasil, em Brasília/DF. | 594.0 | N/A | JOEL LEAL DO ROSARIO JUNIOR | 1 | MEGA COMERCIO DE TINTAS LTDA | 71.950-770 | Quadra Qs 1 Rua 210 Lote 40 Torre A Sala, 407 - Areal (Aguas | Brasília / Distrito Federal | (61) 36224525 | showtintasdf@gmail.com | JANE CRISTINA TORRES RODRIGUES | 179087/2024-056/00
31.256.198/0001-00 | Credenciado | 07/01/2025 | 881.803.951-20 | 6 | 96 | 453111 | DILUENTE | Lata 5,00 L Tratamento Diferenciado Exclusividade ME/EPP (inciso I, art. 48, LC 123/2006) | 30 | 162.4 | 118.0 | 27.3399 | 4872 | 3540 | Formica | Thinner | Adjudicado e Homologado | DILUENTE | 179087 | BANCO CENTRAL DO BRASIL - BRASÍLIA | 175 | 2023 | SRP - Registro de Preço | Aquisição de materiais de insumos para manutenção, atualização tecnológica e continuidade da revitalização das instalações prediais do Banco Central do Brasil, em Brasília/DF. | 118.0 | N/A | JOEL LEAL DO ROSARIO JUNIOR | 1 | MEGA COMERCIO DE TINTAS LTDA | 71.950-770 | Quadra Qs 1 Rua 210 Lote 40 Torre A Sala, 407 - Areal (Aguas | Brasília / Distrito Federal | (61) 36224525 | showtintasdf@gmail.com | JANE CRISTINA TORRES RODRIGUES | 179087/2024-056/00
31.256.198/0001-00 | Credenciado | 07/01/2025 | 881.803.951-20 | 6 | 97 | 483502 | DILUENTE | Lata 5,00 L Tratamento Diferenciado Exclusividade ME/EPP (inciso I, art. 48, LC 123/2006) | 20 | 112 | 112.0 | 0 | 2240 | 2240 | Formica | Solvente | Adjudicado e Homologado | DILUENTE | 179087 | BANCO CENTRAL DO BRASIL - BRASÍLIA | 175 | 2023 | SRP - Registro de Preço | Aquisição de materiais de insumos para manutenção, atualização tecnológica e continuidade da revitalização das instalações prediais do Banco Central do Brasil, em Brasília/DF. | 137.0 | 112.0 | JOEL LEAL DO ROSARIO JUNIOR | 1 | MEGA COMERCIO DE TINTAS LTDA | 71.950-770 | Quadra Qs 1 Rua 210 Lote 40 Torre A Sala, 407 - Areal (Aguas | Brasília / Distrito Federal | (61) 36224525 | showtintasdf@gmail.com | JANE CRISTINA TORRES RODRIGUES | 179087/2024-056/00
31.256.198/0001-00 | Credenciado | 07/01/2025 | 881.803.951-20 | 6 | 98 | 238506 | COLA | Lata 13,00 KG Tratamento Diferenciado Exclusividade ME/EPP (inciso I, art. 48, LC 123/2006) | 5 | 451.04 | 451.04 | 0 | 2255.2 | 2255.2 | Formica | Adesivo Cola | Adjudicado e Homologado | COLA | 179087 | BANCO CENTRAL DO BRASIL - BRASÍLIA | 175 | 2023 | SRP - Registro de Preço | Aquisição de materiais de insumos para manutenção, atualização tecnológica e continuidade da revitalização das instalações prediais do Banco Central do Brasil, em Brasília/DF. | 497.0 | 451.04 | JOEL LEAL DO ROSARIO JUNIOR | 1 | MEGA COMERCIO DE TINTAS LTDA | 71.950-770 | Quadra Qs 1 Rua 210 Lote 40 Torre A Sala, 407 - Areal (Aguas | Brasília / Distrito Federal | (61) 36224525 | showtintasdf@gmail.com | JANE CRISTINA TORRES RODRIGUES | 179087/2024-056/00
31.256.198/0001-00 | Credenciado | 07/01/2025 | 881.803.951-20 | 6 | 99 | 223504 | MASSA CORRIDA | Embalagem 25,00 KG Tratamento Diferenciado Exclusividade ME/EPP (inciso I, art. 48, LC 123/2006) | 30 | 93.01 | 87.0 | 6.4617 | 2790.3 | 2610 | Coral | Massa Corrida | Adjudicado e Homologado | MASSA CORRIDA | 179087 | BANCO CENTRAL DO BRASIL - BRASÍLIA | 175 | 2023 | SRP - Registro de Preço | Aquisição de materiais de insumos para manutenção, atualização tecnológica e continuidade da revitalização das instalações prediais do Banco Central do Brasil, em Brasília/DF. | 87.0 | N/A | JOEL LEAL DO ROSARIO JUNIOR | 1 | MEGA COMERCIO DE TINTAS LTDA | 71.950-770 | Quadra Qs 1 Rua 210 Lote 40 Torre A Sala, 407 - Areal (Aguas | Brasília / Distrito Federal | (61) 36224525 | showtintasdf@gmail.com | JANE CRISTINA TORRES RODRIGUES | 179087/2024-056/00
31.256.198/0001-00 | Credenciado | 07/01/2025 | 881.803.951-20 | 6 | 100 | 223505 | MASSA CORRIDA | Embalagem 25,00 KG Tratamento Diferenciado Exclusividade ME/EPP (inciso I, art. 48, LC 123/2006) | 15 | 180 | 172.0 | 4.4444 | 2700 | 2580 | Coral | Massa Acrílica | Adjudicado e Homologado | MASSA CORRIDA | 179087 | BANCO CENTRAL DO BRASIL - BRASÍLIA | 175 | 2023 | SRP - Registro de Preço | Aquisição de materiais de insumos para manutenção, atualização tecnológica e continuidade da revitalização das instalações prediais do Banco Central do Brasil, em Brasília/DF. | 172.0 | N/A | JOEL LEAL DO ROSARIO JUNIOR | 1 | MEGA COMERCIO DE TINTAS LTDA | 71.950-770 | Quadra Qs 1 Rua 210 Lote 40 Torre A Sala, 407 - Areal (Aguas | Brasília / Distrito Federal | (61) 36224525 | showtintasdf@gmail.com | JANE CRISTINA TORRES RODRIGUES | 179087/2024-056/00
|  |  |  | 7 | 101 | 384010 | ACESSÓRIO HIDROSSANITÁRIO | Unidade | 10 | 1660 | N/A | [5 empty] | Fracassado e Homologado | ACESSÓRIO HIDROSSANITÁRIO | 179087 | BANCO CENTRAL DO BRASIL - BRASÍLIA | 175 | 2023 | SRP - Registro de Preço | Aquisição de materiais de insumos para manutenção, atualização tecnológica e continuidade da revitalização das instalações prediais do Banco Central do Brasil, em Brasília/DF. | N/A | N/A |  | 0
|  |  |  | 7 | 102 | 466182 | ACESSÓRIO HIDROSSANITÁRIO | Unidade | 15 | 203.06 | N/A | [5 empty] | Fracassado e Homologado | ACESSÓRIO HIDROSSANITÁRIO | 179087 | BANCO CENTRAL DO BRASIL - BRASÍLIA | 175 | 2023 | SRP - Registro de Preço | Aquisição de materiais de insumos para manutenção, atualização tecnológica e continuidade da revitalização das instalações prediais do Banco Central do Brasil, em Brasília/DF. | N/A | N/A |  | 0
|  |  |  | 7 | 103 | 406262 | ACESSÓRIO HIDROSSANITÁRIO | Unidade | 15 | 510.41 | N/A | [5 empty] | Fracassado e Homologado | ACESSÓRIO HIDROSSANITÁRIO | 179087 | BANCO CENTRAL DO BRASIL - BRASÍLIA | 175 | 2023 | SRP - Registro de Preço | Aquisição de materiais de insumos para manutenção, atualização tecnológica e continuidade da revitalização das instalações prediais do Banco Central do Brasil, em Brasília/DF. | N/A | N/A |  | 0
|  |  |  | 7 | 104 | 406262 | ACESSÓRIO HIDROSSANITÁRIO | Unidade | 15 | 1324 | N/A | [5 empty] | Fracassado e Homologado | ACESSÓRIO HIDROSSANITÁRIO | 179087 | BANCO CENTRAL DO BRASIL - BRASÍLIA | 175 | 2023 | SRP - Registro de Preço | Aquisição de materiais de insumos para manutenção, atualização tecnológica e continuidade da revitalização das instalações prediais do Banco Central do Brasil, em Brasília/DF. | N/A | N/A |  | 0
|  |  |  | 7 | 105 | 406262 | ACESSÓRIO HIDROSSANITÁRIO | Unidade | 20 | 1054 | N/A | [5 empty] | Fracassado e Homologado | ACESSÓRIO HIDROSSANITÁRIO | 179087 | BANCO CENTRAL DO BRASIL - BRASÍLIA | 175 | 2023 | SRP - Registro de Preço | Aquisição de materiais de insumos para manutenção, atualização tecnológica e continuidade da revitalização das instalações prediais do Banco Central do Brasil, em Brasília/DF. | N/A | N/A |  | 0
|  |  |  | 7 | 106 | 406262 | ACESSÓRIO HIDROSSANITÁRIO | Unidade | 15 | 296 | N/A | [5 empty] | Fracassado e Homologado | ACESSÓRIO HIDROSSANITÁRIO | 179087 | BANCO CENTRAL DO BRASIL - BRASÍLIA | 175 | 2023 | SRP - Registro de Preço | Aquisição de materiais de insumos para manutenção, atualização tecnológica e continuidade da revitalização das instalações prediais do Banco Central do Brasil, em Brasília/DF. | N/A | N/A |  | 0
|  |  |  | 7 | 107 | 327347 | FIXAÇÃO | Unidade | 50 | 62 | N/A | [5 empty] | Fracassado e Homologado | FIXAÇÃO | 179087 | BANCO CENTRAL DO BRASIL - BRASÍLIA | 175 | 2023 | SRP - Registro de Preço | Aquisição de materiais de insumos para manutenção, atualização tecnológica e continuidade da revitalização das instalações prediais do Banco Central do Brasil, em Brasília/DF. | N/A | N/A |  | 0
|  |  |  | 7 | 108 | 368642 | ACESSÓRIO HIDROSSANITÁRIO | Unidade | 20 | 56.05 | N/A | [5 empty] | Fracassado e Homologado | ACESSÓRIO HIDROSSANITÁRIO | 179087 | BANCO CENTRAL DO BRASIL - BRASÍLIA | 175 | 2023 | SRP - Registro de Preço | Aquisição de materiais de insumos para manutenção, atualização tecnológica e continuidade da revitalização das instalações prediais do Banco Central do Brasil, em Brasília/DF. | N/A | N/A |  | 0
|  |  |  | 7 | 109 | 304782 | ACESSÓRIO HIDROSSANITÁRIO | Unidade | 20 | 425 | N/A | [5 empty] | Fracassado e Homologado | ACESSÓRIO HIDROSSANITÁRIO | 179087 | BANCO CENTRAL DO BRASIL - BRASÍLIA | 175 | 2023 | SRP - Registro de Preço | Aquisição de materiais de insumos para manutenção, atualização tecnológica e continuidade da revitalização das instalações prediais do Banco Central do Brasil, em Brasília/DF. | N/A | N/A |  | 0
|  |  |  | 7 | 110 | 402867 | ACESSÓRIO HIDROSSANITÁRIO | Unidade | 15 | 103.22 | N/A | [5 empty] | Fracassado e Homologado | ACESSÓRIO HIDROSSANITÁRIO | 179087 | BANCO CENTRAL DO BRASIL - BRASÍLIA | 175 | 2023 | SRP - Registro de Preço | Aquisição de materiais de insumos para manutenção, atualização tecnológica e continuidade da revitalização das instalações prediais do Banco Central do Brasil, em Brasília/DF. | N/A | N/A |  | 0
|  |  |  | 7 | 111 | 429933 | ACESSÓRIO HIDROSSANITÁRIO | Unidade | 10 | 650.47 | N/A | [5 empty] | Fracassado e Homologado | ACESSÓRIO HIDROSSANITÁRIO | 179087 | BANCO CENTRAL DO BRASIL - BRASÍLIA | 175 | 2023 | SRP - Registro de Preço | Aquisição de materiais de insumos para manutenção, atualização tecnológica e continuidade da revitalização das instalações prediais do Banco Central do Brasil, em Brasília/DF. | N/A | N/A |  | 0
20.900.592/0001-05 | Credenciado | 27/09/2024 | 772.457.501-06 | 8 | 112 | 376214 | DISJUNTOR | Unidade | 100 | 32.99 | 29.0 | 12.0946 | 3299 | 2900 | Weg | Weg | Adjudicado e Homologado | Disjuntor termomagnético, bipolar, 16A; - Corrente de interrupção nominal 16A, curva B; - Capacidade de corte em serviço (ICs): 3kA - Norma de referência NBR NM IEC 60898; - Tensão nominal de operação: 230V;- Para montagem em trilhos DIN; - Frequência: 50/60Hz; - Referência: Schneider Eletric, EZ9F13216 ou de melhor qualidade. - CATMAT (SIASG): 376214 | 179087 | BANCO CENTRAL DO BRASIL - BRASÍLIA | 175 | 2023 | SRP - Registro de Preço | Aquisição de materiais de insumos para manutenção, atualização tecnológica e continuidade da revitalização das instalações prediais do Banco Central do Brasil, em Brasília/DF. | 29.0 | N/A | JOEL LEAL DO ROSARIO JUNIOR | 1 | ELETROSIA MATERIAL ELETRICO LTDA | 71.200-035 | Setor Sia Quadra 3-C Centro Comercial Area Especial 24, Sn - | Brasília / Distrito Federal | (61) 99098973 | eletrosia@gmail.com | CLESIO MONTEIRO DA SILVA | 179087/2024-051/00
20.900.592/0001-05 | Credenciado | 27/09/2024 | 772.457.501-06 | 8 | 113 | 452700 | DISJUNTOR | Unidade | 100 | 43 | 29.0 | 32.5581 | 4300 | 2900 | Weg | Weg | Adjudicado e Homologado | Disjuntor termomagnético, bipolar, 25A; - Corrente de interrupção nominal 25A, curva B; - Capacidade de corte em serviço (ICs): 3kA - Norma de referência NBR NM IEC 60898; - Tensão nominal de operação: 230V; - Para montagem em trilhos DIN; - Frequência: 50/60Hz; - Referência: Schneider Eletric, EZ9F13225 ou de melhor qualidade. - CATMAT (SIASG): 452700 | 179087 | BANCO CENTRAL DO BRASIL - BRASÍLIA | 175 | 2023 | SRP - Registro de Preço | Aquisição de materiais de insumos para manutenção, atualização tecnológica e continuidade da revitalização das instalações prediais do Banco Central do Brasil, em Brasília/DF. | 29.0 | N/A | JOEL LEAL DO ROSARIO JUNIOR | 1 | ELETROSIA MATERIAL ELETRICO LTDA | 71.200-035 | Setor Sia Quadra 3-C Centro Comercial Area Especial 24, Sn - | Brasília / Distrito Federal | (61) 99098973 | eletrosia@gmail.com | CLESIO MONTEIRO DA SILVA | 179087/2024-051/00
20.900.592/0001-05 | Credenciado | 27/09/2024 | 772.457.501-06 | 8 | 114 | 395369 | DISJUNTOR | Unidade | 100 | 36.9 | 32.8 | 11.1111 | 3690 | 3280 | Weg | Weg | Adjudicado e Homologado | Disjuntor termomagnético, bipolar, 40A; - Corrente de interrupção nominal 40A, curva B; - Capacidade de corte em serviço (ICs): 3kA - Norma de referência NBR NM IEC 60898; - Tensão nominal de operação: 230V; - Para montagem em trilhos DIN; - Frequência: 50/60Hz; - Referência: Schneider Eletric, EZ9F13216 ou de melhor qualidade. - CATMAT (SIASG): 395369 | 179087 | BANCO CENTRAL DO BRASIL - BRASÍLIA | 175 | 2023 | SRP - Registro de Preço | Aquisição de materiais de insumos para manutenção, atualização tecnológica e continuidade da revitalização das instalações prediais do Banco Central do Brasil, em Brasília/DF. | 32.8 | N/A | JOEL LEAL DO ROSARIO JUNIOR | 1 | ELETROSIA MATERIAL ELETRICO LTDA | 71.200-035 | Setor Sia Quadra 3-C Centro Comercial Area Especial 24, Sn - | Brasília / Distrito Federal | (61) 99098973 | eletrosia@gmail.com | CLESIO MONTEIRO DA SILVA | 179087/2024-051/00
20.900.592/0001-05 | Credenciado | 27/09/2024 | 772.457.501-06 | 8 | 115 | 395464 | DISJUNTOR | Unidade | 100 | 38.4 | 38.4 | 0 | 3840 | 3840 | Weg | Weg | Adjudicado e Homologado | Disjuntor termomagnético, tripolar, 20A; - Corrente de interrupção nominal 20A, curva B; - Capacidade de corte em serviço (ICs): 3kA - Norma de referência NBR NM IEC 60898; - Tensão nominal de operação: 230V; - Para montagem em trilhos DIN; - Frequência: 50/60Hz; - Referência: Schneider Eletric, EZ9F13320 ou de melhor qualidade. - CATMAT (SIASG): 395464 | 179087 | BANCO CENTRAL DO BRASIL - BRASÍLIA | 175 | 2023 | SRP - Registro de Preço | Aquisição de materiais de insumos para manutenção, atualização tecnológica e continuidade da revitalização das instalações prediais do Banco Central do Brasil, em Brasília/DF. | 39.69 | 38.4 | JOEL LEAL DO ROSARIO JUNIOR | 1 | ELETROSIA MATERIAL ELETRICO LTDA | 71.200-035 | Setor Sia Quadra 3-C Centro Comercial Area Especial 24, Sn - | Brasília / Distrito Federal | (61) 99098973 | eletrosia@gmail.com | CLESIO MONTEIRO DA SILVA | 179087/2024-051/00
20.900.592/0001-05 | Credenciado | 27/09/2024 | 772.457.501-06 | 8 | 116 | 424720 | DISJUNTOR | Unidade | 30 | 39.85 | 39.85 | 0 | 1195.5 | 1195.5 | Weg | Weg | Adjudicado e Homologado | Disjuntor termomagnético, tripolar, 16A; - Corrente de interrupção nominal 16A, curva C; - Capacidade de corte em serviço (ICs): 3kA; - Norma de referência NBR NM IEC 60898; - Tensão nominal de operação 400V; - Para montagem em trilhos DIN; - Frequência: 50/60Hz; - Referência: EZ9F33316 (Schneider) ou de melhor qualidade. - CATMAT (SIASG): 424720 Disjuntor termomagnético, monopolar, 2A; - Corrente de interrupção nominal 2A, curva C; - Capacidade de corte em serviço (ICs): 3kA; - Norma de referência NBR NM IEC 60898; - Tensão nominal 127/230V; - Para montagem em trilhos DIN; - Frequência: 50/60Hz; - Referência: EZ9F33102 (Schneider) ou de melhor qualidade. - CATMAT (SIASG): 337086 | 179087 | BANCO CENTRAL DO BRASIL - BRASÍLIA | 175 | 2023 | SRP - Registro de Preço | Aquisição de materiais de insumos para manutenção, atualização tecnológica e continuidade da revitalização das instalações prediais do Banco Central do Brasil, em Brasília/DF. | 40.0 | 39.85 | JOEL LEAL DO ROSARIO JUNIOR | 1 | ELETROSIA MATERIAL ELETRICO LTDA | 71.200-035 | Setor Sia Quadra 3-C Centro Comercial Area Especial 24, Sn - | Brasília / Distrito Federal | (61) 99098973 | eletrosia@gmail.com | CLESIO MONTEIRO DA SILVA | 179087/2024-051/00
20.900.592/0001-05 | Credenciado | 27/09/2024 | 772.457.501-06 | 8 | 117 | 337086 | DISJUNTOR | Unidade | 30 | 42.95 | 25.9 | 39.6973 | 1288.5 | 777 | Weg | Weg | Adjudicado e Homologado | Disjuntor termomagnético, monopolar, 2A; - Corrente de interrupção nominal 2A, curva C; - Capacidade de corte em serviço (ICs): 3kA; - Norma de referência NBR NM IEC 60898; - Tensão nominal 127/230V; - Para montagem em trilhos DIN; - Frequência: 50/60Hz; - Referência: EZ9F33102 (Schneider) ou de melhor qualidade. - CATMAT (SIASG): 337086 | 179087 | BANCO CENTRAL DO BRASIL - BRASÍLIA | 175 | 2023 | SRP - Registro de Preço | Aquisição de materiais de insumos para manutenção, atualização tecnológica e continuidade da revitalização das instalações prediais do Banco Central do Brasil, em Brasília/DF. | 25.9 | N/A | JOEL LEAL DO ROSARIO JUNIOR | 1 | ELETROSIA MATERIAL ELETRICO LTDA | 71.200-035 | Setor Sia Quadra 3-C Centro Comercial Area Especial 24, Sn - | Brasília / Distrito Federal | (61) 99098973 | eletrosia@gmail.com | CLESIO MONTEIRO DA SILVA | 179087/2024-051/00
20.900.592/0001-05 | Credenciado | 27/09/2024 | 772.457.501-06 | 8 | 118 | 432730 | DISJUNTOR-MOTOR | Unidade | 11 | 399.9 | 210.0 | 47.4869 | 4398.9 | 2310 | Schneider Eletric | Schneider Eletric | Adjudicado e Homologado | Disjuntor Motor 10-16A; - Aplicação: Motores Trifásicos - Corrente de ajuste(A): entre 10-16A; - Número pólos: 3; - Classe de Disparo: 10 - Referência: Sirius 3RV20 (Siemens), MWL18 (Weg) ou GV2ME01 (Schneider) ou de melhor qualidade. CATMAT (SIASG): 432730 | 179087 | BANCO CENTRAL DO BRASIL - BRASÍLIA | 175 | 2023 | SRP - Registro de Preço | Aquisição de materiais de insumos para manutenção, atualização tecnológica e continuidade da revitalização das instalações prediais do Banco Central do Brasil, em Brasília/DF. | 210.0 | N/A | JOEL LEAL DO ROSARIO JUNIOR | 1 | ELETROSIA MATERIAL ELETRICO LTDA | 71.200-035 | Setor Sia Quadra 3-C Centro Comercial Area Especial 24, Sn - | Brasília / Distrito Federal | (61) 99098973 | eletrosia@gmail.com | CLESIO MONTEIRO DA SILVA | 179087/2024-051/00
20.900.592/0001-05 | Credenciado | 27/09/2024 | 772.457.501-06 | 8 | 119 | 426952 | DISJUNTOR-MOTOR | Unidade | 19 | 380 | 145.0 | 61.8421 | 7220 | 2755 | Schneider Eletric | Schneider Eletric | Adjudicado e Homologado | Disjuntor Motor 4-6,3A; - Capacidade de regulagem de corrente: 4-6,3A; - Capacidade de corte em serviço (ICs): 50kA - Norma de referência NBR IEC 60947-2; - Tensão nominal de operação: 230V; - Para montagem em trilhos DIN; - Frequência: 50/60Hz; - Referência: GV2ME10 (Schneider) ou de melhor qualidade. - CATMAT (SIASG): 426952 | 179087 | BANCO CENTRAL DO BRASIL - BRASÍLIA | 175 | 2023 | SRP - Registro de Preço | Aquisição de materiais de insumos para manutenção, atualização tecnológica e continuidade da revitalização das instalações prediais do Banco Central do Brasil, em Brasília/DF. | 145.0 | N/A | JOEL LEAL DO ROSARIO JUNIOR | 1 | ELETROSIA MATERIAL ELETRICO LTDA | 71.200-035 | Setor Sia Quadra 3-C Centro Comercial Area Especial 24, Sn - | Brasília / Distrito Federal | (61) 99098973 | eletrosia@gmail.com | CLESIO MONTEIRO DA SILVA | 179087/2024-051/00
20.900.592/0001-05 | Credenciado | 27/09/2024 | 772.457.501-06 | 8 | 120 | 460181 | CONTATOR | Unidade | 30 | 176.73 | 135.0 | 23.6123 | 5301.9 | 4050 | Schneider Eletric | Schneider Eletric | Adjudicado e Homologado | Contator de Potência - Número de Pólos: 03; - Contatos: mínimo de 3NA; - Tensão de comando 220 V 60 Hz; - Corrente nominal 16A; - Referência: CWCO161030 (Weg) ou de melhor qualidade. CATMAT (SIASG): 460181 | 179087 | BANCO CENTRAL DO BRASIL - BRASÍLIA | 175 | 2023 | SRP - Registro de Preço | Aquisição de materiais de insumos para manutenção, atualização tecnológica e continuidade da revitalização das instalações prediais do Banco Central do Brasil, em Brasília/DF. | 135.0 | N/A | JOEL LEAL DO ROSARIO JUNIOR | 1 | ELETROSIA MATERIAL ELETRICO LTDA | 71.200-035 | Setor Sia Quadra 3-C Centro Comercial Area Especial 24, Sn - | Brasília / Distrito Federal | (61) 99098973 | eletrosia@gmail.com | CLESIO MONTEIRO DA SILVA | 179087/2024-051/00
20.900.592/0001-05 | Credenciado | 27/09/2024 | 772.457.501-06 | 8 | 121 | 426833 | CONTATOR | Unidade | 30 | 69.4 | 69.0 | 0.57637 | 2082 | 2070 | Schneider Eletric | Schneider Eletric | Adjudicado e Homologado | Contator Auxiliar - Contator auxiliar; - Contatos: 2NA + 2NF; - Tensão de comando 220 V 60 Hz; - Limite máximo de frequência 400 Hz; - Corrente nominal 6A; - Referência: CAW04-22-00V25 (Weg) ou de melhor qualidade. CATMAT (SIASG): 426833 | 179087 | BANCO CENTRAL DO BRASIL - BRASÍLIA | 175 | 2023 | SRP - Registro de Preço | Aquisição de materiais de insumos para manutenção, atualização tecnológica e continuidade da revitalização das instalações prediais do Banco Central do Brasil, em Brasília/DF. | 69.0 | N/A | JOEL LEAL DO ROSARIO JUNIOR | 1 | ELETROSIA MATERIAL ELETRICO LTDA | 71.200-035 | Setor Sia Quadra 3-C Centro Comercial Area Especial 24, Sn - | Brasília / Distrito Federal | (61) 99098973 | eletrosia@gmail.com | CLESIO MONTEIRO DA SILVA | 179087/2024-051/00
20.900.592/0001-05 | Credenciado | 27/09/2024 | 772.457.501-06 | 8 | 122 | 339220 | ACESSÓRIO HIDROSSANITÁRIO | Unidade | 1 | 13111.23 | 10065.0 | 23.2337 | 13111.23 | 10065 | Schneider Eletric | Schneider Eletric | Adjudicado e Homologado | Disjuntor Termomagnético, tripolar, 400A - Modelo: Caixa Moldada; - Número de polos: 3; - Tensão Máxima de operação: 690 Vca; - Frequência nominal: 60 Hz; - Corrente nominal: 400 A; - Icu: 50 KA para tensão de 380; - Ics 100% do Icu; - Encaixe na base plug-in modelo: LV432516 - Referência: NSX-400N C40N32D400 (Schneider) ou de melhor qualidade. CATMAT (SIASG): 339220 | 179087 | BANCO CENTRAL DO BRASIL - BRASÍLIA | 175 | 2023 | SRP - Registro de Preço | Aquisição de materiais de insumos para manutenção, atualização tecnológica e continuidade da revitalização das instalações prediais do Banco Central do Brasil, em Brasília/DF. | 10065.0 | N/A | JOEL LEAL DO ROSARIO JUNIOR | 1 | ELETROSIA MATERIAL ELETRICO LTDA | 71.200-035 | Setor Sia Quadra 3-C Centro Comercial Area Especial 24, Sn - | Brasília / Distrito Federal | (61) 99098973 | eletrosia@gmail.com | CLESIO MONTEIRO DA SILVA | 179087/2024-051/00
20.900.592/0001-05 | Credenciado | 27/09/2024 | 772.457.501-06 | 8 | 123 | 369212 | ACESSÓRIO HIDROSSANITÁRIO | Unidade | 1 | 34319.59 | 19000.0 | 44.638 | 34319.59 | 19000 | Schneider Eletric | Schneider Eletric | Adjudicado e Homologado | Disjuntor Termomagnético, tripolar, 630A - Modelo: Caixa Moldada; - Micrologic 2.3 ou superior; - Número de polos: 3; - Tensão nominal de operação: 690 Vca; - Frequência nominal: 60 Hz; - Corrente nominal: 630 A; - Icu: 70 KA para tensão de 380; - Ics 100% do Icu; - Encaixe na base plug-in modelo: LV432516; - Referência: NSX-630H C63H32D630 (Schneider) ou de melhor qualidade. CATMAT (SIASG): 369212 | 179087 | BANCO CENTRAL DO BRASIL - BRASÍLIA | 175 | 2023 | SRP - Registro de Preço | Aquisição de materiais de insumos para manutenção, atualização tecnológica e continuidade da revitalização das instalações prediais do Banco Central do Brasil, em Brasília/DF. | 19000.0 | N/A | JOEL LEAL DO ROSARIO JUNIOR | 1 | ELETROSIA MATERIAL ELETRICO LTDA | 71.200-035 | Setor Sia Quadra 3-C Centro Comercial Area Especial 24, Sn - | Brasília / Distrito Federal | (61) 99098973 | eletrosia@gmail.com | CLESIO MONTEIRO DA SILVA | 179087/2024-051/00
20.900.592/0001-05 | Credenciado | 27/09/2024 | 772.457.501-06 | 8 | 124 | 369212 | ACESSÓRIO HIDROSSANITÁRIO | Unidade | 1 | 23346.73 | 20000.0 | 14.3349 | 23346.73 | 20000 | Schneider Eletric | Schneider Eletric | Adjudicado e Homologado | Disjuntor Termomagnético, tripolar, 630A - Modelo: Caixa Moldada; - Micrologic 2.3 ou superior; - Número de polos: 3; - Tensão máxima de operação: 690 Vca; - Frequência nominal: 60 Hz; - Corrente nominal: 630 A; - Icu: 50 KA para tensão de 380; - Ics 100% do Icu; - Encaixe na base plug-in modelo: LV432516; - Referência: NSX-630N C63N32D630 (Schneider) ou de melhor qualidade. CATMAT (SIASG): 369212 | 179087 | BANCO CENTRAL DO BRASIL - BRASÍLIA | 175 | 2023 | SRP - Registro de Preço | Aquisição de materiais de insumos para manutenção, atualização tecnológica e continuidade da revitalização das instalações prediais do Banco Central do Brasil, em Brasília/DF. | 20000.0 | N/A | JOEL LEAL DO ROSARIO JUNIOR | 1 | ELETROSIA MATERIAL ELETRICO LTDA | 71.200-035 | Setor Sia Quadra 3-C Centro Comercial Area Especial 24, Sn - | Brasília / Distrito Federal | (61) 99098973 | eletrosia@gmail.com | CLESIO MONTEIRO DA SILVA | 179087/2024-051/00